## صفحه اصلی
توضیحات:
این اپلیکیشن قادر به طراحی و تعیین ظرفیت خارج از صفحه دیوارهای بنایی مسلح به کامپوزیت شبکه الیاف در چیدمان های مختلف می باشد.
در این اپلیکیشن کلیه ورودی ها در سلول های با رنگ مشکی تعریف شده و سایر سلول ها قفل بوده و محاسبات داخلی اپلیکیشن در آنها انجام می شود. به منظور ارائه شفاف نتایج، سلول های محاسبات داخلی اپلیکیشن قابل مشاهده هستند.
در این اپلیکیشن رفتار دو طرفه و غیرایزوتروپیک خارج از صفحه دیوارهای بنایی در نظر گرفته می شود. اپلیکیشن از روش تئوری خطوط تسلیم استفاده می کند که جزئیات آن در ضابطه 729 ارائه شده است.
صحت نتایج حاصل از اپلیکیشن توسط آزمایشات خارج از صفحه متعدد و شبیه سازی های المان محدود بررسی شده است.
|  | ورودی |  | توضیحات
| مشخصات مربوط به سازه اصلی | ارتفاع کل ساختمان ازسطح زمین (m) | 16.7 | ارتفاع بام از سطح زمین
|  | شتاب مبنای زلزله (g) | 0.25 | پارامتر A مطابق مبحث ششم مقررات ملی ساختمان
|  | خطرپذیری لرزه ای | 1.5 | پارامتر S مطابق مبحث ششم مقررات ملی ساختمان |  | محیط متراکم
|  | سرعت باد مبنا (km/h) | 110 | پارامتر V مطابق مبحث ششم مقررات ملی ساختمان |  | محیط باز
|  | میزان باز بودن اطراف ساختمان | محیط باز | میزان تراکم محیط در محاسبه فشار ناشی از باد تاثیر دارد |  | دیوار داخلی
|  |  | 1 | پارامتر مربوط به تراکم محیط |  | دیوار پیرامونی
| مشخصات مربوط به دیوار غیرسازه ای مورد نظر | دیوار داخلی یا پیرامونی؟ | دیوار پیرامونی |  |  | سفالی
|  |  | 1 | پارامتر مربوط به محل دیوار (داخلی یا پیرامونی) |  | سیمانی
|  | ضریب اهمیت دیوار برای بار ناشی از زلزله | 1 | ضریب اهمیت بار زلزله بر اساس مبحث ششم مقررات ملی ساختمان-این ضریب به گروه خطرپذیری ساختمان بستگی دارد. |  | AAC
|  | ضریب اهمیت دیوار برای بار ناشی از باد | 1 | ضریب اهمیت بار باد بر اساس مبحث ششم مقررات ملی ساختمان-این ضریب به گروه خطرپذیری ساختمان بستگی دارد.
|  | جنس واحدهای بنایی | AAC
|  |  | 1 | پارامتر مربوط به جنس واحد بنایی
|  | نوع واحد بنایی | توپر | واحد بنایی می تواند به صورت توپر، توخالی و یا توخالی نیمه پر شده با دوغاب باشد (حفره های پر شده با دوغاب باید در تمام ارتفاع دیوار پیوسته باشند). |  |  | توپر
|  |  | 1 | پارامتر مربوط به نوع واحد بنایی |  |  | توخالی
|  | ضخامت دیوار(mm) | 200 | در دیوارهای پیرامونی حداقل ضخامت 150 میلیمتر و در دیوارهای داخلی حداقل ضخامت 100 میلیمتر می باشد. |  |  | توخالی 25% دوغاب
|  | وزن دیوار مورد نظر (N/m²) | 3000 | شامل وزن سفت کاری و نازک کاری متصل به دیوار |  |  | توخالی 33% دوغاب
|  | ارتفاع خالص پانل دیوار(m) | 7 | در صورتی که دیوار دارای بازشو می باشد، مشخصات پانل معادل وارد شود. نسبت ارتفاع به طول دیوار باید بین 0.3 تا 2 باشد. |  |  | توخالی 50% دوغاب
|  | طول خالص پانل دیوار (m) | 4.5 |  |  |  | توخالی 75% دوغاب
|  | نوع ملات | AAC | نسبت حجمی ملات (PC= سیمان پورتلند، MC-5= سیمان بنایی با مقاومت 28 روزه حداقل 5 مگاپاسگال، MC-12.5 = سیمان بنایی با مقاومت 28 روزه حداقل 12.5 مگاپاسگال، L= آهک، S= ماسه). در مورد دیوارهای AAC نوع ملات باید AAC انتخاب شود. |  |  | 1PC+0.5L+4.5S
|  |  | 0.55 | مدول گسیختگی دیوار در جهت عمود بر بند بستر (MPa) |  |  | 1PC+1L+6S
|  |  | 0.55 | مدول گسیختگی دیوار در جهت موازی بند بستر (MPa) |  |  | 1MC-12.5+3s
|  | وجود ملات در بندهای قائم | خیر | در صورتی که بندهای قائم (بندهای کله) به طور کامل با ملات پر شده اند عبارت "بله" و در غیر این صورت عبارت "خیر" را انتخاب کنید. |  |  | 1MC-5+3S
|  |  | 1 | پارامتر مربوط به وجود ملات در بندهای قائم |  |  | AAC
|  | ضخامت پوسته واحد بنایی (mm) | 30 | در صورت عدم اطلاع دقیق در مورد ضخامت پوسته واحد بنایی توخالی، لازم است این پارامتر برای بلوک های رسی (سفالی) برابر 15 میلیمتر و برای بلوک های سیمانی برابر 25 میلیمتر درنظر گرفته شود. در مورد واحدهای توپر، این پارامتر تاثیری در محاسبات نخواهد داشت (می توان مقدار 0 را برای آن وارد نمود).
|  | مسلح به کامپوزیت شبکه الیاف شیشه؟ | بله | در صورتی که دیوار مسلح به کامپوزیت شبکه الیاف شیشه است عبارت "بله" و در صورت غیرمسلح بودن دیوار عبارت "خیر" را انتخاب کنید. |  |  | بله
|  |  | 1 | پارامتر مربوط به وجود یا عدم وجود کامپوزیت شبکه الیاف شیشه |  |  | خیر
|  | نوع قرارگیری کامپوزیت شبکه الیاف | شبکه الیاف سرتاسری | نحوه قرارگیری کامپوزیت شبکه الیاف در این بخش مشخص می شود. کامپوزیت شبکه الیاف می تواند به چهار روش مختلف استفاده شود. روش اول استفاده از کامپوزیت شبکه الیاف در بندهای بستر دیوار است. در این صورت پهنای نوار کامپوزیت شبکه الیاف برابر با ضخامت دیوار بوده و در بند بستر از ملات مختص کامپوزیت شبکه الیاف استفاده می شود و نه ملات معمولی. سه روش دیگر استفاده از کامپوزیت شبکه الیاف در وجوه بیرونی دیوار است که می تواند به صورت نوارهای افقی، قائم و یا سرتاسری باشد. در این صورت لازم است کامپوزیت شبکه الیاف در هر دو وجه دیوار استفاده شود.
|  |  | 4 | پارامتر مربوط به نوع قرارگیری کامپوزیت شبکه الیاف
|  | ظرفیت کششی کامپوزیت شبکه الیاف در واحد عرض (N/m) | 20000 | ظرفیت کششی نمونه کامپوزیت شبکه الیاف در واحد عرض نمونه- در صورتی که عرض نمونه کامپوزیت آزمایش شده 50 میلیمتر باشد، لازم است ظرفیت حاصل از آزمایش در عدد 20 ضرب شود. این ظرفیت بر اساس میانگین منحای یک انحراف معیار نتایج حاصل از حداقل 5 نمونه کامپوزیت شبکه الیاف بدست می آید. آزمایش کششی باید به نحوی انجام شود که هیچ بخشی از نمونه در معرض فشار جانبی از جانب فک های دستگاه آزمایش قرار نداشته باشد.
|  | پهنای نوارهای شبکه الیاف (mm) | 250 | در این سلول عرض نوارهای شبکه الیاف بر حسب میلیمتر وارد می شود. نوارها میتوانند افقی یا قائم باشند. لازم به ذکر است پهنای نوارها نباید از فواصل مرکز به مرکز نوارها بزرگتر باشد.
|  | فواصل مرکز به مرکز نوارهای شبکه الیاف از یکدیگر (mm) | 500 | در این سلول فواصل مرکز به مرکز نوارهای شبکه الیاف بر حسب میلیمتر. نوارها میتوانند افقی یا قائم باشند. در صورتی که نوارها به صورت قائم باشند، فواصل مرکز به مرکز آنها در امتداد طول دیوار بوده و در صورتی که نوارها به صورت افقی باشند، فواصل مرکز به مرکز آنها در امتداد ارتفاع دیوار می باشد.
|  | فواصل رج هایی از دیوار که دارای کامپوزیت شبکه الیاف هستند (mm) | 200 | در این سلول فواصل بندهای بستر دارای کامپوزیت شبکه الیاف، بر حسب میلیمتر وارد می شود. به عنوان مثال در صورتی که در تمام رج های دیوار از کامپوزیت شبه الیاف استفاده شده و ارتفاع بلوک های دیوار 200 میلیمتر باشد، مقدار ورودی در این سلول برابر با 200 خواهد بود.
|  | شرایط تکیه گاهی دیوار | E |  |  | D
E
| ظرفیت دیوار |  | 0.6 | ضریب کاهش مقاومت در امتداد غیرمسلح
|  |  | 0.9 | ضریب کاهش مقاومت در امتداد مسلح
|  |  | 2200 | ظرفیت خمش قائم دیوار در حالت غیرمسلح ناشی از چسبندگی ملات و بلوک(N.m/m)-با اعمال ضریب کاهش مقاومت |  | F
|  |  | 3600 | ظرفیت خمش قائم دیوار بر اساس نوع تسلیحات تعریف شده (N.m/m)- با اعمال ضریب کاهش مقاومت
|  |  | 1540 | ظرفیت خمش افقی دیوار در حالت غیرمسلح ناشی از چسبندگی ملات و بلوک(N.m/m)-با اعمال ضریب کاهش مقاومت
|  |  | 3600 | ظرفیت خمش افقی دیوار بر اساس نوع تسلیحات تعریف شده (N.m/m)- با اعمال ضریب کاهش مقاومت
|  |  | 1 | نسبت اورتوگونال دیوار (μ)- این نسبت باید بین 0.05 تا 3.24 باشد (در صورتی که کامپوزیت شبکه الیاف به صورت نوارهای قائم باشد و مقدار آنها بیش از اندازه بالا باشد، این نسبت میتواند از محدوده فوق فراتر رود. در این شرایط لازم است میزان تسلیحات کاهش یافته و یا نوع ملات مصرفی در ساخت دیوار از نوع با چسبندگی بالاتری انتخاب شود). |  | J
|  |  | 1.5556 | نسبت ارتفاع آزاد به طول آزاد دیوار- این نسبت می تواند بین 0.30 تا 2 باشد. |  | K
|  |  | 0.0604 | ضریب خمش افقی. در این سلول، با توجه به نوع شرایط تکیه گاهی و نیز نسیت های اورتوگونال و اتفاع به طول دیوار، ضریب خمش افقی به صورت اتوماتیک بدست می آید. |  | L
|  |  | 2943.3407 | فشاری که دیوار را در آستانه عدم پذیرش (شکست) قرار می دهد. به عبارت دیگر تحت این فشار خمش ایجاد شده در دیوار از ظرفیت خمشی دیوار تجاوز خواهد کرد (N/m²).
| تقاضای وارده بر دیوار |  | 900 | فشار ناشی از زلزله (N/m²)
|  |  | 2681.3818 | فشار ناشی از باد (N/m²)
|  |  | 2681.3818 | قشار نهایی عمود بر دیوار که ملاک طراحی قرار خواهد گرفت (N/m²)
|  | نسبت تقاضا به ظرفیت | 0.911 | در صورتی که نسبت تقاضا به ظرفیت بیشتر از 1 باشد، دیوار دارای ظرفیت خارج از صفحه کافی نبوده و لازم است تقویت شده و یا طول آزاد آن کاهش با استفاده از وادارهای قائم کاهش یابد.
| نیروهای تکیه گاهی دیوار | برش وارده به اتصال لبه تحتانی دیوار (N) | 13574.4955 | در خصوص دیوارهای دارای بازشو، برش های گزارش شده مربوط به عکس العمل های تکیه گاهی پانل معادل می باشند و نه دیوار اصلی.
|  | برش وارده به اتصال لبه فوقانی (N) | 13574.4955
|  | برش وارده به اتصال لبه چپ دیوار (N) | 28657.2682
|  | برش وارده به اتصال لبه راست دیوار (N) | 28657.2682

## مدول گسیختگی
ملات ساخته شده با سیمان بنایی |  | ملات ساخته شده با ترکیب سیمان پرتلند و آهک
ملات نوع S | ملات نوع N | ملات نوع S | ملات نوع N
0.55 | 0.35 | 0.92 | 0.69 | واحد بنایی توپر | مدول گسیختگی در امتداد عمود بر بند بستر (MPa)
0.35 | 0.21 | 0.58 | 0.44 | واحد بنایی توخالی فاقد دوغاب
0.53 | 0.41 | 0.72 | 0.6 | واحد بنایی توخالی 25% پر شده با دوغاب
0.7 | 0.61 | 0.85 | 0.77 | واحد بنایی توخالی 50% پر شده با دوغاب
0.88 | 0.8 | 0.99 | 0.93 | واحد بنایی توخالی 75% پر شده با دوغاب
1.05 | 1 | 1.12 | 1.09 | واحد بنایی توخالی کاملا پرشده با دوغاب
توضیحات
ملات نوع N دارای مقاومت فشاری 28 روزه حداقل برابر 6 مگاپاسگال می باشد- طرح اختلاط حجی: 1 حجم سیمان +1 حجم آهک+6 حجم ماسه
ملات نوع S دارای مقاومت فشاری 28 روزه حداقل برابر 14 مگاپاسگال می باشد.- طرح اختلاط حجمی: 1 حجم سیمان+0.5 حجم آهک+ 4.5 حجم ماسه
در صورتی که از سیمان بنایی استفاده شود، حجم لازم آن برابر مجموع حجم سیمان و آهک در طرح اختلاط های فوق خواهد بود.
میزان آب لازم در ملات با توجه به تجربه بنا و بسته به شرایط محیطی و کارآیی مورد نظر بدست می آید.
در صورت نبود نظارت کافی در کارگاه، توصیه می شود ملات نوع N ساخته شده از سیمان بنایی (ضعیف ترین ملات) ملاک طراحی قرار گیرد.

## A
ضرایب خمش افقی دیوار نوع A |  | لبه راست: مفصلی
لبه چپ: مفصلی
لبه تحتانی: مفصلی
لبه فوقانی: آزاد
| μ↓ H/L→ | 0.3 | 0.31 | 0.32 | 0.33 | 0.34 | 0.35 | 0.36 | 0.37 | 0.38 | 0.39 | 0.4 | 0.41 | 0.42 | 0.43 | 0.44 | 0.45 | 0.46 | 0.47 | 0.48 | 0.49 | 0.5 | 0.51 | 0.52 | 0.53 | 0.54 | 0.55 | 0.56 | 0.57 | 0.58 | 0.59 | 0.6 | 0.61 | 0.62 | 0.63 | 0.64 | 0.65 | 0.66 | 0.67 | 0.68 | 0.69 | 0.7 | 0.71 | 0.72 | 0.73 | 0.74 | 0.75 | 0.76 | 0.77 | 0.78 | 0.79 | 0.8 | 0.81 | 0.82 | 0.83 | 0.84 | 0.85 | 0.86 | 0.87 | 0.88 | 0.89 | 0.9 | 0.91 | 0.92 | 0.93 | 0.94 | 0.95 | 0.96 | 0.97 | 0.98 | 0.99 | 1 | 1.01 | 1.02 | 1.03 | 1.04 | 1.05 | 1.06 | 1.07 | 1.08 | 1.09 | 1.1 | 1.11 | 1.12 | 1.13 | 1.14 | 1.15 | 1.16 | 1.17 | 1.18 | 1.19 | 1.2 | 1.21 | 1.22 | 1.23 | 1.24 | 1.25 | 1.26 | 1.27 | 1.28 | 1.29 | 1.3 | 1.31 | 1.32 | 1.33 | 1.34 | 1.35 | 1.36 | 1.37 | 1.38 | 1.39 | 1.4 | 1.41 | 1.42 | 1.43 | 1.44 | 1.45 | 1.46 | 1.47 | 1.48 | 1.49 | 1.5 | 1.51 | 1.52 | 1.53 | 1.54 | 1.55 | 1.56 | 1.57 | 1.58 | 1.59 | 1.6 | 1.61 | 1.62 | 1.63 | 1.64 | 1.65 | 1.66 | 1.67 | 1.68 | 1.69 | 1.7 | 1.71 | 1.72 | 1.73 | 1.74 | 1.75 | 1.76 | 1.77 | 1.78 | 1.79 | 1.8 | 1.81 | 1.82 | 1.83 | 1.84 | 1.85 | 1.86 | 1.87 | 1.88 | 1.89 | 1.9 | 1.91 | 1.92 | 1.93 | 1.94 | 1.95 | 1.96 | 1.97 | 1.98 | 1.99 | 2
| 3.24 | 0.021 | 0.0215 | 0.022 | 0.0225 | 0.023 | 0.0235 | 0.024 | 0.0245 | 0.025 | 0.0255 | 0.026 | 0.0265 | 0.027 | 0.0275 | 0.028 | 0.0285 | 0.029 | 0.0295 | 0.03 | 0.0305 | 0.031 | 0.03152 | 0.03204 | 0.03256 | 0.03308 | 0.0336 | 0.03412 | 0.03464 | 0.03516 | 0.03568 | 0.0362 | 0.03672 | 0.03724 | 0.03776 | 0.03828 | 0.0388 | 0.03932 | 0.03984 | 0.04036 | 0.04088 | 0.0414 | 0.04192 | 0.04244 | 0.04296 | 0.04348 | 0.044 | 0.04452 | 0.04504 | 0.04556 | 0.04608 | 0.0466 | 0.04712 | 0.04764 | 0.04816 | 0.04868 | 0.0492 | 0.04972 | 0.05024 | 0.05076 | 0.05128 | 0.0518 | 0.05232 | 0.05284 | 0.05336 | 0.05388 | 0.0544 | 0.05492 | 0.05544 | 0.05596 | 0.05648 | 0.057 | 0.05734 | 0.05768 | 0.05802 | 0.05836 | 0.0587 | 0.05904 | 0.05938 | 0.05972 | 0.06006 | 0.0604 | 0.06074 | 0.06108 | 0.06142 | 0.06176 | 0.0621 | 0.06244 | 0.06278 | 0.06312 | 0.06346 | 0.0638 | 0.06414 | 0.06448 | 0.06482 | 0.06516 | 0.0655 | 0.06584 | 0.06618 | 0.06652 | 0.06686 | 0.0672 | 0.06754 | 0.06788 | 0.06822 | 0.06856 | 0.0689 | 0.06924 | 0.06958 | 0.06992 | 0.07026 | 0.0706 | 0.07094 | 0.07128 | 0.07162 | 0.07196 | 0.0723 | 0.07264 | 0.07298 | 0.07332 | 0.07366 | 0.074 | 0.0742 | 0.0744 | 0.0746 | 0.0748 | 0.075 | 0.0752 | 0.0754 | 0.0756 | 0.0758 | 0.076 | 0.0762 | 0.0764 | 0.0766 | 0.0768 | 0.077 | 0.0772 | 0.0774 | 0.0776 | 0.0778 | 0.078 | 0.0782 | 0.0784 | 0.0786 | 0.0788 | 0.079 | 0.0792 | 0.0794 | 0.0796 | 0.0798 | 0.08 | 0.0802 | 0.0804 | 0.0806 | 0.0808 | 0.081 | 0.0812 | 0.0814 | 0.0816 | 0.0818 | 0.082 | 0.0822 | 0.0824 | 0.0826 | 0.0828 | 0.083 | 0.0832 | 0.0834 | 0.0836 | 0.0838 | 0.084
| 3.23 | 0.021045 | 0.021546 | 0.022046 | 0.022547 | 0.023048 | 0.023549 | 0.02405 | 0.024551 | 0.025052 | 0.025553 | 0.026054 | 0.026554 | 0.027055 | 0.027556 | 0.028057 | 0.028558 | 0.029059 | 0.02956 | 0.030061 | 0.030562 | 0.031062 | 0.031583 | 0.032103 | 0.032623 | 0.033143 | 0.033663 | 0.034184 | 0.034704 | 0.035224 | 0.035744 | 0.036264 | 0.036784 | 0.037305 | 0.037825 | 0.038345 | 0.038865 | 0.039385 | 0.039906 | 0.040426 | 0.040946 | 0.041466 | 0.041986 | 0.042506 | 0.043027 | 0.043547 | 0.044067 | 0.044587 | 0.045107 | 0.045626 | 0.046146 | 0.046666 | 0.047186 | 0.047706 | 0.048226 | 0.048745 | 0.049265 | 0.049785 | 0.050305 | 0.050825 | 0.051344 | 0.051864 | 0.052384 | 0.052904 | 0.053424 | 0.053944 | 0.054463 | 0.054983 | 0.055503 | 0.056023 | 0.056543 | 0.057063 | 0.057402 | 0.057742 | 0.058082 | 0.058422 | 0.058762 | 0.059102 | 0.059442 | 0.059782 | 0.060122 | 0.060462 | 0.060802 | 0.061141 | 0.061481 | 0.061821 | 0.062161 | 0.062501 | 0.062841 | 0.063181 | 0.063521 | 0.063861 | 0.064201 | 0.064541 | 0.06488 | 0.06522 | 0.06556 | 0.0659 | 0.066239 | 0.066579 | 0.066918 | 0.067258 | 0.067598 | 0.067937 | 0.068277 | 0.068616 | 0.068956 | 0.069295 | 0.069635 | 0.069974 | 0.070314 | 0.070654 | 0.070993 | 0.071333 | 0.071672 | 0.072012 | 0.072351 | 0.072691 | 0.07303 | 0.07337 | 0.07371 | 0.074049 | 0.074249 | 0.074449 | 0.074649 | 0.074849 | 0.075049 | 0.075249 | 0.075449 | 0.075649 | 0.075849 | 0.076049 | 0.076249 | 0.076449 | 0.076649 | 0.076849 | 0.077049 | 0.077249 | 0.077449 | 0.077649 | 0.077849 | 0.078049 | 0.078249 | 0.078449 | 0.078649 | 0.078849 | 0.079049 | 0.079249 | 0.079449 | 0.079649 | 0.079848 | 0.080048 | 0.080248 | 0.080448 | 0.080648 | 0.080848 | 0.081047 | 0.081247 | 0.081447 | 0.081647 | 0.081847 | 0.082046 | 0.082246 | 0.082446 | 0.082646 | 0.082846 | 0.083046 | 0.083245 | 0.083445 | 0.083645 | 0.083845 | 0.084045
| 3.22 | 0.021089 | 0.021591 | 0.022093 | 0.022595 | 0.023096 | 0.023598 | 0.0241 | 0.024602 | 0.025104 | 0.025605 | 0.026107 | 0.026609 | 0.027111 | 0.027613 | 0.028114 | 0.028616 | 0.029118 | 0.02962 | 0.030121 | 0.030623 | 0.031125 | 0.031645 | 0.032166 | 0.032686 | 0.033206 | 0.033727 | 0.034247 | 0.034767 | 0.035288 | 0.035808 | 0.036329 | 0.036849 | 0.037369 | 0.03789 | 0.03841 | 0.03893 | 0.039451 | 0.039971 | 0.040491 | 0.041012 | 0.041532 | 0.042052 | 0.042573 | 0.043093 | 0.043614 | 0.044134 | 0.044654 | 0.045173 | 0.045693 | 0.046212 | 0.046732 | 0.047252 | 0.047771 | 0.048291 | 0.048811 | 0.04933 | 0.04985 | 0.05037 | 0.050889 | 0.051409 | 0.051929 | 0.052448 | 0.052968 | 0.053488 | 0.054007 | 0.054527 | 0.055046 | 0.055566 | 0.056086 | 0.056605 | 0.057125 | 0.057465 | 0.057805 | 0.058144 | 0.058484 | 0.058824 | 0.059164 | 0.059504 | 0.059844 | 0.060183 | 0.060523 | 0.060863 | 0.061203 | 0.061543 | 0.061883 | 0.062222 | 0.062562 | 0.062902 | 0.063242 | 0.063582 | 0.063921 | 0.064261 | 0.064601 | 0.064941 | 0.065281 | 0.065621 | 0.06596 | 0.066299 | 0.066638 | 0.066977 | 0.067316 | 0.067655 | 0.067994 | 0.068333 | 0.068672 | 0.069012 | 0.069351 | 0.06969 | 0.070029 | 0.070368 | 0.070707 | 0.071046 | 0.071385 | 0.071724 | 0.072064 | 0.072403 | 0.072742 | 0.073081 | 0.07342 | 0.073759 | 0.074098 | 0.074298 | 0.074498 | 0.074698 | 0.074898 | 0.075098 | 0.075298 | 0.075498 | 0.075698 | 0.075898 | 0.076098 | 0.076298 | 0.076498 | 0.076698 | 0.076898 | 0.077098 | 0.077298 | 0.077498 | 0.077698 | 0.077898 | 0.078098 | 0.078298 | 0.078498 | 0.078698 | 0.078898 | 0.079098 | 0.079298 | 0.079497 | 0.079697 | 0.079897 | 0.080096 | 0.080296 | 0.080496 | 0.080695 | 0.080895 | 0.081095 | 0.081294 | 0.081494 | 0.081694 | 0.081893 | 0.082093 | 0.082292 | 0.082492 | 0.082692 | 0.082891 | 0.083091 | 0.083291 | 0.08349 | 0.08369 | 0.08389 | 0.084089
| 3.21 | 0.021134 | 0.021637 | 0.022139 | 0.022642 | 0.023145 | 0.023647 | 0.02415 | 0.024653 | 0.025155 | 0.025658 | 0.026161 | 0.026663 | 0.027166 | 0.027669 | 0.028171 | 0.028674 | 0.029177 | 0.029679 | 0.030182 | 0.030685 | 0.031187 | 0.031708 | 0.032229 | 0.032749 | 0.03327 | 0.03379 | 0.034311 | 0.034831 | 0.035352 | 0.035872 | 0.036393 | 0.036913 | 0.037434 | 0.037954 | 0.038475 | 0.038996 | 0.039516 | 0.040037 | 0.040557 | 0.041078 | 0.041598 | 0.042119 | 0.042639 | 0.04316 | 0.04368 | 0.044201 | 0.04472 | 0.04524 | 0.045759 | 0.046279 | 0.046798 | 0.047318 | 0.047837 | 0.048357 | 0.048876 | 0.049396 | 0.049915 | 0.050434 | 0.050954 | 0.051473 | 0.051993 | 0.052512 | 0.053032 | 0.053551 | 0.054071 | 0.05459 | 0.05511 | 0.055629 | 0.056149 | 0.056668 | 0.057188 | 0.057527 | 0.057867 | 0.058207 | 0.058546 | 0.058886 | 0.059226 | 0.059566 | 0.059905 | 0.060245 | 0.060585 | 0.060925 | 0.061264 | 0.061604 | 0.061944 | 0.062283 | 0.062623 | 0.062963 | 0.063303 | 0.063642 | 0.063982 | 0.064322 | 0.064662 | 0.065001 | 0.065341 | 0.065681 | 0.066019 | 0.066358 | 0.066697 | 0.067035 | 0.067374 | 0.067713 | 0.068051 | 0.06839 | 0.068729 | 0.069067 | 0.069406 | 0.069745 | 0.070083 | 0.070422 | 0.070761 | 0.071099 | 0.071438 | 0.071777 | 0.072115 | 0.072454 | 0.072793 | 0.073131 | 0.07347 | 0.073809 | 0.074147 | 0.074347 | 0.074547 | 0.074747 | 0.074947 | 0.075147 | 0.075347 | 0.075547 | 0.075747 | 0.075947 | 0.076147 | 0.076347 | 0.076547 | 0.076747 | 0.076947 | 0.077147 | 0.077347 | 0.077547 | 0.077747 | 0.077947 | 0.078147 | 0.078347 | 0.078547 | 0.078747 | 0.078947 | 0.079147 | 0.079347 | 0.079546 | 0.079746 | 0.079945 | 0.080145 | 0.080344 | 0.080544 | 0.080743 | 0.080943 | 0.081142 | 0.081341 | 0.081541 | 0.08174 | 0.08194 | 0.082139 | 0.082339 | 0.082538 | 0.082738 | 0.082937 | 0.083137 | 0.083336 | 0.083536 | 0.083735 | 0.083934 | 0.084134
| 3.2 | 0.021179 | 0.021682 | 0.022186 | 0.022689 | 0.023193 | 0.023696 | 0.0242 | 0.024704 | 0.025207 | 0.025711 | 0.026214 | 0.026718 | 0.027221 | 0.027725 | 0.028229 | 0.028732 | 0.029236 | 0.029739 | 0.030243 | 0.030746 | 0.03125 | 0.031771 | 0.032291 | 0.032812 | 0.033333 | 0.033854 | 0.034374 | 0.034895 | 0.035416 | 0.035936 | 0.036457 | 0.036978 | 0.037499 | 0.038019 | 0.03854 | 0.039061 | 0.039581 | 0.040102 | 0.040623 | 0.041144 | 0.041664 | 0.042185 | 0.042706 | 0.043226 | 0.043747 | 0.044268 | 0.044787 | 0.045306 | 0.045826 | 0.046345 | 0.046864 | 0.047384 | 0.047903 | 0.048422 | 0.048941 | 0.049461 | 0.04998 | 0.050499 | 0.051019 | 0.051538 | 0.052057 | 0.052576 | 0.053096 | 0.053615 | 0.054134 | 0.054654 | 0.055173 | 0.055692 | 0.056211 | 0.056731 | 0.05725 | 0.05759 | 0.057929 | 0.058269 | 0.058609 | 0.058948 | 0.059288 | 0.059628 | 0.059967 | 0.060307 | 0.060646 | 0.060986 | 0.061326 | 0.061665 | 0.062005 | 0.062345 | 0.062684 | 0.063024 | 0.063364 | 0.063703 | 0.064043 | 0.064382 | 0.064722 | 0.065062 | 0.065401 | 0.065741 | 0.066079 | 0.066418 | 0.066756 | 0.067094 | 0.067432 | 0.06777 | 0.068109 | 0.068447 | 0.068785 | 0.069123 | 0.069461 | 0.0698 | 0.070138 | 0.070476 | 0.070814 | 0.071153 | 0.071491 | 0.071829 | 0.072167 | 0.072505 | 0.072844 | 0.073182 | 0.07352 | 0.073858 | 0.074196 | 0.074396 | 0.074596 | 0.074796 | 0.074996 | 0.075196 | 0.075396 | 0.075596 | 0.075796 | 0.075996 | 0.076196 | 0.076396 | 0.076596 | 0.076796 | 0.076996 | 0.077196 | 0.077396 | 0.077596 | 0.077796 | 0.077996 | 0.078196 | 0.078396 | 0.078596 | 0.078796 | 0.078996 | 0.079196 | 0.079396 | 0.079595 | 0.079794 | 0.079994 | 0.080193 | 0.080392 | 0.080591 | 0.080791 | 0.08099 | 0.081189 | 0.081389 | 0.081588 | 0.081787 | 0.081986 | 0.082186 | 0.082385 | 0.082584 | 0.082784 | 0.082983 | 0.083182 | 0.083381 | 0.083581 | 0.08378 | 0.083979 | 0.084179
| 3.19 | 0.021223 | 0.021728 | 0.022232 | 0.022737 | 0.023241 | 0.023746 | 0.02425 | 0.024754 | 0.025259 | 0.025763 | 0.026268 | 0.026772 | 0.027277 | 0.027781 | 0.028286 | 0.02879 | 0.029295 | 0.029799 | 0.030304 | 0.030808 | 0.031313 | 0.031833 | 0.032354 | 0.032875 | 0.033396 | 0.033917 | 0.034438 | 0.034959 | 0.03548 | 0.036001 | 0.036521 | 0.037042 | 0.037563 | 0.038084 | 0.038605 | 0.039126 | 0.039647 | 0.040168 | 0.040689 | 0.041209 | 0.04173 | 0.042251 | 0.042772 | 0.043293 | 0.043814 | 0.044335 | 0.044854 | 0.045373 | 0.045892 | 0.046411 | 0.04693 | 0.047449 | 0.047969 | 0.048488 | 0.049007 | 0.049526 | 0.050045 | 0.050564 | 0.051083 | 0.051602 | 0.052121 | 0.052641 | 0.05316 | 0.053679 | 0.054198 | 0.054717 | 0.055236 | 0.055755 | 0.056274 | 0.056793 | 0.057313 | 0.057652 | 0.057992 | 0.058331 | 0.058671 | 0.05901 | 0.05935 | 0.059689 | 0.060029 | 0.060368 | 0.060708 | 0.061048 | 0.061387 | 0.061727 | 0.062066 | 0.062406 | 0.062745 | 0.063085 | 0.063424 | 0.063764 | 0.064104 | 0.064443 | 0.064783 | 0.065122 | 0.065462 | 0.065801 | 0.066139 | 0.066477 | 0.066815 | 0.067152 | 0.06749 | 0.067828 | 0.068166 | 0.068503 | 0.068841 | 0.069179 | 0.069517 | 0.069855 | 0.070192 | 0.07053 | 0.070868 | 0.071206 | 0.071543 | 0.071881 | 0.072219 | 0.072557 | 0.072894 | 0.073232 | 0.07357 | 0.073908 | 0.074246 | 0.074446 | 0.074646 | 0.074846 | 0.075046 | 0.075246 | 0.075446 | 0.075646 | 0.075846 | 0.076046 | 0.076246 | 0.076446 | 0.076646 | 0.076846 | 0.077046 | 0.077246 | 0.077446 | 0.077646 | 0.077846 | 0.078046 | 0.078246 | 0.078446 | 0.078646 | 0.078846 | 0.079046 | 0.079246 | 0.079445 | 0.079644 | 0.079843 | 0.080042 | 0.080241 | 0.08044 | 0.080639 | 0.080838 | 0.081038 | 0.081237 | 0.081436 | 0.081635 | 0.081834 | 0.082033 | 0.082232 | 0.082431 | 0.08263 | 0.082829 | 0.083029 | 0.083228 | 0.083427 | 0.083626 | 0.083825 | 0.084024 | 0.084223
| 3.18 | 0.021268 | 0.021773 | 0.022279 | 0.022784 | 0.023289 | 0.023795 | 0.0243 | 0.024805 | 0.025311 | 0.025816 | 0.026321 | 0.026827 | 0.027332 | 0.027838 | 0.028343 | 0.028848 | 0.029354 | 0.029859 | 0.030364 | 0.03087 | 0.031375 | 0.031896 | 0.032417 | 0.032938 | 0.033459 | 0.03398 | 0.034501 | 0.035023 | 0.035544 | 0.036065 | 0.036586 | 0.037107 | 0.037628 | 0.038149 | 0.03867 | 0.039191 | 0.039712 | 0.040233 | 0.040754 | 0.041275 | 0.041796 | 0.042317 | 0.042839 | 0.04336 | 0.043881 | 0.044402 | 0.044921 | 0.04544 | 0.045959 | 0.046477 | 0.046996 | 0.047515 | 0.048034 | 0.048553 | 0.049072 | 0.049591 | 0.05011 | 0.050629 | 0.051148 | 0.051667 | 0.052186 | 0.052705 | 0.053224 | 0.053743 | 0.054261 | 0.05478 | 0.055299 | 0.055818 | 0.056337 | 0.056856 | 0.057375 | 0.057714 | 0.058054 | 0.058393 | 0.058733 | 0.059072 | 0.059412 | 0.059751 | 0.060091 | 0.06043 | 0.06077 | 0.061109 | 0.061449 | 0.061788 | 0.062127 | 0.062467 | 0.062806 | 0.063146 | 0.063485 | 0.063825 | 0.064164 | 0.064504 | 0.064843 | 0.065183 | 0.065522 | 0.065862 | 0.066199 | 0.066536 | 0.066874 | 0.067211 | 0.067548 | 0.067886 | 0.068223 | 0.06856 | 0.068897 | 0.069235 | 0.069572 | 0.069909 | 0.070247 | 0.070584 | 0.070921 | 0.071259 | 0.071596 | 0.071933 | 0.072271 | 0.072608 | 0.072945 | 0.073283 | 0.07362 | 0.073957 | 0.074295 | 0.074495 | 0.074695 | 0.074895 | 0.075095 | 0.075295 | 0.075495 | 0.075695 | 0.075895 | 0.076095 | 0.076295 | 0.076495 | 0.076695 | 0.076895 | 0.077095 | 0.077295 | 0.077495 | 0.077695 | 0.077895 | 0.078095 | 0.078295 | 0.078495 | 0.078695 | 0.078895 | 0.079095 | 0.079295 | 0.079494 | 0.079692 | 0.079891 | 0.08009 | 0.080289 | 0.080488 | 0.080687 | 0.080886 | 0.081085 | 0.081284 | 0.081483 | 0.081682 | 0.081881 | 0.08208 | 0.082279 | 0.082477 | 0.082676 | 0.082875 | 0.083074 | 0.083273 | 0.083472 | 0.083671 | 0.08387 | 0.084069 | 0.084268
| 3.17 | 0.021313 | 0.021819 | 0.022325 | 0.022831 | 0.023338 | 0.023844 | 0.02435 | 0.024856 | 0.025362 | 0.025869 | 0.026375 | 0.026881 | 0.027387 | 0.027894 | 0.0284 | 0.028906 | 0.029412 | 0.029919 | 0.030425 | 0.030931 | 0.031438 | 0.031959 | 0.03248 | 0.033001 | 0.033522 | 0.034044 | 0.034565 | 0.035086 | 0.035607 | 0.036129 | 0.03665 | 0.037171 | 0.037693 | 0.038214 | 0.038735 | 0.039256 | 0.039778 | 0.040299 | 0.04082 | 0.041341 | 0.041863 | 0.042384 | 0.042905 | 0.043426 | 0.043947 | 0.044469 | 0.044987 | 0.045506 | 0.046025 | 0.046544 | 0.047063 | 0.047581 | 0.0481 | 0.048619 | 0.049138 | 0.049656 | 0.050175 | 0.050694 | 0.051213 | 0.051731 | 0.05225 | 0.052769 | 0.053287 | 0.053806 | 0.054325 | 0.054844 | 0.055362 | 0.055881 | 0.0564 | 0.056919 | 0.057438 | 0.057777 | 0.058116 | 0.058456 | 0.058795 | 0.059134 | 0.059474 | 0.059813 | 0.060153 | 0.060492 | 0.060831 | 0.061171 | 0.06151 | 0.061849 | 0.062189 | 0.062528 | 0.062867 | 0.063207 | 0.063546 | 0.063886 | 0.064225 | 0.064564 | 0.064904 | 0.065243 | 0.065582 | 0.065922 | 0.066259 | 0.066596 | 0.066932 | 0.067269 | 0.067606 | 0.067943 | 0.06828 | 0.068617 | 0.068954 | 0.069291 | 0.069628 | 0.069964 | 0.070301 | 0.070638 | 0.070975 | 0.071312 | 0.071649 | 0.071986 | 0.072322 | 0.072659 | 0.072996 | 0.073333 | 0.07367 | 0.074007 | 0.074344 | 0.074544 | 0.074744 | 0.074944 | 0.075144 | 0.075344 | 0.075544 | 0.075744 | 0.075944 | 0.076144 | 0.076344 | 0.076544 | 0.076744 | 0.076944 | 0.077144 | 0.077344 | 0.077544 | 0.077744 | 0.077944 | 0.078144 | 0.078344 | 0.078544 | 0.078744 | 0.078944 | 0.079144 | 0.079344 | 0.079543 | 0.079741 | 0.07994 | 0.080139 | 0.080338 | 0.080536 | 0.080735 | 0.080934 | 0.081133 | 0.081331 | 0.08153 | 0.081729 | 0.081927 | 0.082126 | 0.082325 | 0.082524 | 0.082722 | 0.082921 | 0.08312 | 0.083319 | 0.083517 | 0.083716 | 0.083915 | 0.084114 | 0.084312
| 3.16 | 0.021357 | 0.021864 | 0.022371 | 0.022879 | 0.023386 | 0.023893 | 0.0244 | 0.024907 | 0.025414 | 0.025921 | 0.026429 | 0.026936 | 0.027443 | 0.02795 | 0.028457 | 0.028964 | 0.029471 | 0.029979 | 0.030486 | 0.030993 | 0.0315 | 0.032021 | 0.032543 | 0.033064 | 0.033586 | 0.034107 | 0.034629 | 0.03515 | 0.035671 | 0.036193 | 0.036714 | 0.037236 | 0.037757 | 0.038279 | 0.0388 | 0.039321 | 0.039843 | 0.040364 | 0.040886 | 0.041407 | 0.041929 | 0.04245 | 0.042971 | 0.043493 | 0.044014 | 0.044536 | 0.045054 | 0.045573 | 0.046091 | 0.04661 | 0.047129 | 0.047647 | 0.048166 | 0.048684 | 0.049203 | 0.049721 | 0.05024 | 0.050759 | 0.051277 | 0.051796 | 0.052314 | 0.052833 | 0.053351 | 0.05387 | 0.054389 | 0.054907 | 0.055426 | 0.055944 | 0.056463 | 0.056981 | 0.0575 | 0.057839 | 0.058179 | 0.058518 | 0.058857 | 0.059196 | 0.059536 | 0.059875 | 0.060214 | 0.060554 | 0.060893 | 0.061232 | 0.061571 | 0.061911 | 0.06225 | 0.062589 | 0.062929 | 0.063268 | 0.063607 | 0.063946 | 0.064286 | 0.064625 | 0.064964 | 0.065304 | 0.065643 | 0.065982 | 0.066319 | 0.066655 | 0.066991 | 0.067328 | 0.067664 | 0.068001 | 0.068337 | 0.068674 | 0.06901 | 0.069346 | 0.069683 | 0.070019 | 0.070356 | 0.070692 | 0.071029 | 0.071365 | 0.071701 | 0.072038 | 0.072374 | 0.072711 | 0.073047 | 0.073384 | 0.07372 | 0.074056 | 0.074393 | 0.074593 | 0.074793 | 0.074993 | 0.075193 | 0.075393 | 0.075593 | 0.075793 | 0.075993 | 0.076193 | 0.076393 | 0.076593 | 0.076793 | 0.076993 | 0.077193 | 0.077393 | 0.077593 | 0.077793 | 0.077993 | 0.078193 | 0.078393 | 0.078593 | 0.078793 | 0.078993 | 0.079193 | 0.079393 | 0.079591 | 0.07979 | 0.079989 | 0.080187 | 0.080386 | 0.080584 | 0.080783 | 0.080981 | 0.08118 | 0.081379 | 0.081577 | 0.081776 | 0.081974 | 0.082173 | 0.082371 | 0.08257 | 0.082769 | 0.082967 | 0.083166 | 0.083364 | 0.083563 | 0.083761 | 0.08396 | 0.084159 | 0.084357
| 3.15 | 0.021402 | 0.02191 | 0.022418 | 0.022926 | 0.023434 | 0.023942 | 0.02445 | 0.024958 | 0.025466 | 0.025974 | 0.026482 | 0.02699 | 0.027498 | 0.028006 | 0.028514 | 0.029022 | 0.02953 | 0.030038 | 0.030546 | 0.031054 | 0.031563 | 0.032084 | 0.032606 | 0.033127 | 0.033649 | 0.034171 | 0.034692 | 0.035214 | 0.035735 | 0.036257 | 0.036779 | 0.0373 | 0.037822 | 0.038343 | 0.038865 | 0.039387 | 0.039908 | 0.04043 | 0.040951 | 0.041473 | 0.041995 | 0.042516 | 0.043038 | 0.043559 | 0.044081 | 0.044603 | 0.045121 | 0.045639 | 0.046158 | 0.046676 | 0.047195 | 0.047713 | 0.048231 | 0.04875 | 0.049268 | 0.049787 | 0.050305 | 0.050823 | 0.051342 | 0.05186 | 0.052379 | 0.052897 | 0.053415 | 0.053934 | 0.054452 | 0.054971 | 0.055489 | 0.056007 | 0.056526 | 0.057044 | 0.057563 | 0.057902 | 0.058241 | 0.05858 | 0.058919 | 0.059258 | 0.059598 | 0.059937 | 0.060276 | 0.060615 | 0.060954 | 0.061294 | 0.061633 | 0.061972 | 0.062311 | 0.06265 | 0.06299 | 0.063329 | 0.063668 | 0.064007 | 0.064346 | 0.064686 | 0.065025 | 0.065364 | 0.065703 | 0.066042 | 0.066378 | 0.066714 | 0.06705 | 0.067386 | 0.067722 | 0.068058 | 0.068394 | 0.06873 | 0.069066 | 0.069402 | 0.069738 | 0.070074 | 0.07041 | 0.070746 | 0.071082 | 0.071418 | 0.071754 | 0.07209 | 0.072426 | 0.072762 | 0.073098 | 0.073434 | 0.07377 | 0.074106 | 0.074442 | 0.074642 | 0.074842 | 0.075042 | 0.075242 | 0.075442 | 0.075642 | 0.075842 | 0.076042 | 0.076242 | 0.076442 | 0.076642 | 0.076842 | 0.077042 | 0.077242 | 0.077442 | 0.077642 | 0.077842 | 0.078042 | 0.078242 | 0.078442 | 0.078642 | 0.078842 | 0.079042 | 0.079242 | 0.079442 | 0.07964 | 0.079839 | 0.080037 | 0.080236 | 0.080434 | 0.080632 | 0.080831 | 0.081029 | 0.081228 | 0.081426 | 0.081624 | 0.081823 | 0.082021 | 0.082219 | 0.082418 | 0.082616 | 0.082815 | 0.083013 | 0.083211 | 0.08341 | 0.083608 | 0.083807 | 0.084005 | 0.084203 | 0.084402
| 3.14 | 0.021446 | 0.021955 | 0.022464 | 0.022973 | 0.023482 | 0.023991 | 0.0245 | 0.025009 | 0.025518 | 0.026027 | 0.026536 | 0.027045 | 0.027554 | 0.028063 | 0.028571 | 0.02908 | 0.029589 | 0.030098 | 0.030607 | 0.031116 | 0.031625 | 0.032147 | 0.032669 | 0.03319 | 0.033712 | 0.034234 | 0.034756 | 0.035278 | 0.035799 | 0.036321 | 0.036843 | 0.037365 | 0.037886 | 0.038408 | 0.03893 | 0.039452 | 0.039974 | 0.040495 | 0.041017 | 0.041539 | 0.042061 | 0.042582 | 0.043104 | 0.043626 | 0.044148 | 0.04467 | 0.045188 | 0.045706 | 0.046224 | 0.046742 | 0.047261 | 0.047779 | 0.048297 | 0.048815 | 0.049334 | 0.049852 | 0.05037 | 0.050888 | 0.051406 | 0.051925 | 0.052443 | 0.052961 | 0.053479 | 0.053998 | 0.054516 | 0.055034 | 0.055552 | 0.05607 | 0.056589 | 0.057107 | 0.057625 | 0.057964 | 0.058303 | 0.058642 | 0.058981 | 0.059321 | 0.05966 | 0.059999 | 0.060338 | 0.060677 | 0.061016 | 0.061355 | 0.061694 | 0.062033 | 0.062372 | 0.062712 | 0.063051 | 0.06339 | 0.063729 | 0.064068 | 0.064407 | 0.064746 | 0.065085 | 0.065424 | 0.065764 | 0.066103 | 0.066438 | 0.066774 | 0.067109 | 0.067445 | 0.06778 | 0.068116 | 0.068451 | 0.068787 | 0.069122 | 0.069458 | 0.069794 | 0.070129 | 0.070465 | 0.0708 | 0.071136 | 0.071471 | 0.071807 | 0.072142 | 0.072478 | 0.072813 | 0.073149 | 0.073484 | 0.07382 | 0.074156 | 0.074491 | 0.074691 | 0.074891 | 0.075091 | 0.075291 | 0.075491 | 0.075691 | 0.075891 | 0.076091 | 0.076291 | 0.076491 | 0.076691 | 0.076891 | 0.077091 | 0.077291 | 0.077491 | 0.077691 | 0.077891 | 0.078091 | 0.078291 | 0.078491 | 0.078691 | 0.078891 | 0.079091 | 0.079291 | 0.079491 | 0.079689 | 0.079888 | 0.080086 | 0.080284 | 0.080482 | 0.08068 | 0.080879 | 0.081077 | 0.081275 | 0.081473 | 0.081671 | 0.08187 | 0.082068 | 0.082266 | 0.082464 | 0.082662 | 0.082861 | 0.083059 | 0.083257 | 0.083455 | 0.083654 | 0.083852 | 0.08405 | 0.084248 | 0.084446
| 3.13 | 0.021491 | 0.022001 | 0.022511 | 0.023021 | 0.02353 | 0.02404 | 0.02455 | 0.02506 | 0.02557 | 0.026079 | 0.026589 | 0.027099 | 0.027609 | 0.028119 | 0.028629 | 0.029138 | 0.029648 | 0.030158 | 0.030668 | 0.031178 | 0.031688 | 0.032209 | 0.032731 | 0.033253 | 0.033775 | 0.034297 | 0.034819 | 0.035341 | 0.035863 | 0.036385 | 0.036907 | 0.037429 | 0.037951 | 0.038473 | 0.038995 | 0.039517 | 0.040039 | 0.040561 | 0.041083 | 0.041605 | 0.042127 | 0.042649 | 0.043171 | 0.043693 | 0.044215 | 0.044737 | 0.045255 | 0.045773 | 0.046291 | 0.046809 | 0.047327 | 0.047845 | 0.048363 | 0.048881 | 0.049399 | 0.049917 | 0.050435 | 0.050953 | 0.051471 | 0.051989 | 0.052507 | 0.053025 | 0.053543 | 0.054061 | 0.054579 | 0.055097 | 0.055615 | 0.056133 | 0.056651 | 0.057169 | 0.057688 | 0.058027 | 0.058366 | 0.058705 | 0.059044 | 0.059383 | 0.059722 | 0.060061 | 0.0604 | 0.060739 | 0.061078 | 0.061417 | 0.061756 | 0.062095 | 0.062434 | 0.062773 | 0.063112 | 0.063451 | 0.06379 | 0.064129 | 0.064468 | 0.064807 | 0.065146 | 0.065485 | 0.065824 | 0.066163 | 0.066498 | 0.066833 | 0.067168 | 0.067503 | 0.067838 | 0.068173 | 0.068509 | 0.068844 | 0.069179 | 0.069514 | 0.069849 | 0.070184 | 0.070519 | 0.070854 | 0.071189 | 0.071524 | 0.071859 | 0.072195 | 0.07253 | 0.072865 | 0.0732 | 0.073535 | 0.07387 | 0.074205 | 0.07454 | 0.07474 | 0.07494 | 0.07514 | 0.07534 | 0.07554 | 0.07574 | 0.07594 | 0.07614 | 0.07634 | 0.07654 | 0.07674 | 0.07694 | 0.07714 | 0.07734 | 0.07754 | 0.07774 | 0.07794 | 0.07814 | 0.07834 | 0.07854 | 0.07874 | 0.07894 | 0.07914 | 0.07934 | 0.07954 | 0.079738 | 0.079936 | 0.080134 | 0.080332 | 0.08053 | 0.080728 | 0.080926 | 0.081124 | 0.081323 | 0.081521 | 0.081719 | 0.081917 | 0.082115 | 0.082313 | 0.082511 | 0.082709 | 0.082907 | 0.083105 | 0.083303 | 0.083501 | 0.083699 | 0.083897 | 0.084095 | 0.084293 | 0.084491
| 3.12 | 0.021536 | 0.022046 | 0.022557 | 0.023068 | 0.023579 | 0.024089 | 0.0246 | 0.025111 | 0.025621 | 0.026132 | 0.026643 | 0.027154 | 0.027664 | 0.028175 | 0.028686 | 0.029196 | 0.029707 | 0.030218 | 0.030729 | 0.031239 | 0.03175 | 0.032272 | 0.032794 | 0.033316 | 0.033839 | 0.034361 | 0.034883 | 0.035405 | 0.035927 | 0.036449 | 0.036971 | 0.037494 | 0.038016 | 0.038538 | 0.03906 | 0.039582 | 0.040104 | 0.040626 | 0.041149 | 0.041671 | 0.042193 | 0.042715 | 0.043237 | 0.043759 | 0.044281 | 0.044804 | 0.045321 | 0.045839 | 0.046357 | 0.046875 | 0.047393 | 0.047911 | 0.048429 | 0.048946 | 0.049464 | 0.049982 | 0.0505 | 0.051018 | 0.051536 | 0.052054 | 0.052571 | 0.053089 | 0.053607 | 0.054125 | 0.054643 | 0.055161 | 0.055679 | 0.056196 | 0.056714 | 0.057232 | 0.05775 | 0.058089 | 0.058428 | 0.058767 | 0.059106 | 0.059445 | 0.059784 | 0.060123 | 0.060461 | 0.0608 | 0.061139 | 0.061478 | 0.061817 | 0.062156 | 0.062495 | 0.062834 | 0.063173 | 0.063512 | 0.063851 | 0.06419 | 0.064529 | 0.064867 | 0.065206 | 0.065545 | 0.065884 | 0.066223 | 0.066558 | 0.066893 | 0.067227 | 0.067562 | 0.067896 | 0.068231 | 0.068566 | 0.0689 | 0.069235 | 0.06957 | 0.069904 | 0.070239 | 0.070574 | 0.070908 | 0.071243 | 0.071578 | 0.071912 | 0.072247 | 0.072581 | 0.072916 | 0.073251 | 0.073585 | 0.07392 | 0.074255 | 0.074589 | 0.074789 | 0.074989 | 0.075189 | 0.075389 | 0.075589 | 0.075789 | 0.075989 | 0.076189 | 0.076389 | 0.076589 | 0.076789 | 0.076989 | 0.077189 | 0.077389 | 0.077589 | 0.077789 | 0.077989 | 0.078189 | 0.078389 | 0.078589 | 0.078789 | 0.078989 | 0.079189 | 0.079389 | 0.079589 | 0.079787 | 0.079985 | 0.080183 | 0.080381 | 0.080579 | 0.080776 | 0.080974 | 0.081172 | 0.08137 | 0.081568 | 0.081766 | 0.081964 | 0.082161 | 0.082359 | 0.082557 | 0.082755 | 0.082953 | 0.083151 | 0.083349 | 0.083546 | 0.083744 | 0.083942 | 0.08414 | 0.084338 | 0.084536
| 3.11 | 0.02158 | 0.022092 | 0.022604 | 0.023115 | 0.023627 | 0.024138 | 0.02465 | 0.025162 | 0.025673 | 0.026185 | 0.026696 | 0.027208 | 0.02772 | 0.028231 | 0.028743 | 0.029254 | 0.029766 | 0.030278 | 0.030789 | 0.031301 | 0.031813 | 0.032335 | 0.032857 | 0.033379 | 0.033902 | 0.034424 | 0.034946 | 0.035469 | 0.035991 | 0.036513 | 0.037036 | 0.037558 | 0.03808 | 0.038603 | 0.039125 | 0.039647 | 0.04017 | 0.040692 | 0.041214 | 0.041737 | 0.042259 | 0.042781 | 0.043304 | 0.043826 | 0.044348 | 0.044871 | 0.045388 | 0.045906 | 0.046424 | 0.046941 | 0.047459 | 0.047977 | 0.048494 | 0.049012 | 0.04953 | 0.050047 | 0.050565 | 0.051083 | 0.0516 | 0.052118 | 0.052636 | 0.053153 | 0.053671 | 0.054189 | 0.054706 | 0.055224 | 0.055742 | 0.056259 | 0.056777 | 0.057295 | 0.057813 | 0.058151 | 0.05849 | 0.058829 | 0.059168 | 0.059507 | 0.059846 | 0.060184 | 0.060523 | 0.060862 | 0.061201 | 0.06154 | 0.061879 | 0.062217 | 0.062556 | 0.062895 | 0.063234 | 0.063573 | 0.063912 | 0.06425 | 0.064589 | 0.064928 | 0.065267 | 0.065606 | 0.065945 | 0.066283 | 0.066618 | 0.066952 | 0.067286 | 0.06762 | 0.067954 | 0.068289 | 0.068623 | 0.068957 | 0.069291 | 0.069625 | 0.06996 | 0.070294 | 0.070628 | 0.070962 | 0.071296 | 0.071631 | 0.071965 | 0.072299 | 0.072633 | 0.072967 | 0.073302 | 0.073636 | 0.07397 | 0.074304 | 0.074638 | 0.074838 | 0.075038 | 0.075238 | 0.075438 | 0.075638 | 0.075838 | 0.076038 | 0.076238 | 0.076438 | 0.076638 | 0.076838 | 0.077038 | 0.077238 | 0.077438 | 0.077638 | 0.077838 | 0.078038 | 0.078238 | 0.078438 | 0.078638 | 0.078838 | 0.079038 | 0.079238 | 0.079438 | 0.079638 | 0.079836 | 0.080034 | 0.080231 | 0.080429 | 0.080627 | 0.080824 | 0.081022 | 0.08122 | 0.081418 | 0.081615 | 0.081813 | 0.082011 | 0.082208 | 0.082406 | 0.082604 | 0.082801 | 0.082999 | 0.083197 | 0.083394 | 0.083592 | 0.08379 | 0.083987 | 0.084185 | 0.084383 | 0.08458
| 3.1 | 0.021625 | 0.022137 | 0.02265 | 0.023162 | 0.023675 | 0.024187 | 0.0247 | 0.025212 | 0.025725 | 0.026238 | 0.02675 | 0.027263 | 0.027775 | 0.028288 | 0.0288 | 0.029313 | 0.029825 | 0.030338 | 0.03085 | 0.031363 | 0.031875 | 0.032398 | 0.03292 | 0.033443 | 0.033965 | 0.034488 | 0.03501 | 0.035533 | 0.036055 | 0.036578 | 0.0371 | 0.037623 | 0.038145 | 0.038667 | 0.03919 | 0.039712 | 0.040235 | 0.040757 | 0.04128 | 0.041802 | 0.042325 | 0.042847 | 0.04337 | 0.043893 | 0.044415 | 0.044938 | 0.045455 | 0.045973 | 0.04649 | 0.047007 | 0.047525 | 0.048042 | 0.04856 | 0.049077 | 0.049595 | 0.050112 | 0.05063 | 0.051147 | 0.051665 | 0.052182 | 0.0527 | 0.053218 | 0.053735 | 0.054253 | 0.05477 | 0.055288 | 0.055805 | 0.056323 | 0.05684 | 0.057358 | 0.057875 | 0.058214 | 0.058552 | 0.058891 | 0.05923 | 0.059569 | 0.059907 | 0.060246 | 0.060585 | 0.060924 | 0.061262 | 0.061601 | 0.06194 | 0.062279 | 0.062617 | 0.062956 | 0.063295 | 0.063634 | 0.063973 | 0.064311 | 0.06465 | 0.064989 | 0.065327 | 0.065666 | 0.066005 | 0.066344 | 0.066678 | 0.067011 | 0.067345 | 0.067679 | 0.068012 | 0.068346 | 0.06868 | 0.069014 | 0.069347 | 0.069681 | 0.070015 | 0.070349 | 0.070683 | 0.071016 | 0.07135 | 0.071684 | 0.072017 | 0.072351 | 0.072685 | 0.073019 | 0.073352 | 0.073686 | 0.07402 | 0.074354 | 0.074688 | 0.074888 | 0.075088 | 0.075288 | 0.075488 | 0.075688 | 0.075888 | 0.076088 | 0.076288 | 0.076488 | 0.076688 | 0.076888 | 0.077088 | 0.077288 | 0.077488 | 0.077688 | 0.077888 | 0.078088 | 0.078288 | 0.078488 | 0.078688 | 0.078888 | 0.079088 | 0.079288 | 0.079488 | 0.079688 | 0.079885 | 0.080083 | 0.08028 | 0.080477 | 0.080675 | 0.080873 | 0.08107 | 0.081267 | 0.081465 | 0.081663 | 0.08186 | 0.082057 | 0.082255 | 0.082453 | 0.08265 | 0.082847 | 0.083045 | 0.083243 | 0.08344 | 0.083637 | 0.083835 | 0.084033 | 0.08423 | 0.084428 | 0.084625
| 3.09 | 0.02167 | 0.022183 | 0.022696 | 0.02321 | 0.023723 | 0.024237 | 0.02475 | 0.025263 | 0.025777 | 0.02629 | 0.026804 | 0.027317 | 0.02783 | 0.028344 | 0.028857 | 0.029371 | 0.029884 | 0.030397 | 0.030911 | 0.031424 | 0.031938 | 0.03246 | 0.032983 | 0.033506 | 0.034028 | 0.034551 | 0.035074 | 0.035596 | 0.036119 | 0.036642 | 0.037164 | 0.037687 | 0.03821 | 0.038732 | 0.039255 | 0.039778 | 0.0403 | 0.040823 | 0.041346 | 0.041868 | 0.042391 | 0.042914 | 0.043436 | 0.043959 | 0.044482 | 0.045004 | 0.045522 | 0.046039 | 0.046556 | 0.047074 | 0.047591 | 0.048108 | 0.048626 | 0.049143 | 0.04966 | 0.050178 | 0.050695 | 0.051212 | 0.05173 | 0.052247 | 0.052764 | 0.053282 | 0.053799 | 0.054316 | 0.054834 | 0.055351 | 0.055868 | 0.056386 | 0.056903 | 0.05742 | 0.057938 | 0.058276 | 0.058615 | 0.058953 | 0.059292 | 0.059631 | 0.059969 | 0.060308 | 0.060647 | 0.060985 | 0.061324 | 0.061663 | 0.062001 | 0.06234 | 0.062679 | 0.063017 | 0.063356 | 0.063695 | 0.064033 | 0.064372 | 0.064711 | 0.065049 | 0.065388 | 0.065727 | 0.066065 | 0.066404 | 0.066737 | 0.067071 | 0.067404 | 0.067737 | 0.068071 | 0.068404 | 0.068737 | 0.06907 | 0.069404 | 0.069737 | 0.07007 | 0.070404 | 0.070737 | 0.07107 | 0.071404 | 0.071737 | 0.07207 | 0.072403 | 0.072737 | 0.07307 | 0.073403 | 0.073737 | 0.07407 | 0.074403 | 0.074737 | 0.074937 | 0.075137 | 0.075337 | 0.075537 | 0.075737 | 0.075937 | 0.076137 | 0.076337 | 0.076537 | 0.076737 | 0.076937 | 0.077137 | 0.077337 | 0.077537 | 0.077737 | 0.077937 | 0.078137 | 0.078337 | 0.078537 | 0.078737 | 0.078937 | 0.079137 | 0.079337 | 0.079537 | 0.079737 | 0.079934 | 0.080131 | 0.080329 | 0.080526 | 0.080723 | 0.080921 | 0.081118 | 0.081315 | 0.081513 | 0.08171 | 0.081907 | 0.082104 | 0.082302 | 0.082499 | 0.082696 | 0.082894 | 0.083091 | 0.083288 | 0.083486 | 0.083683 | 0.08388 | 0.084078 | 0.084275 | 0.084472 | 0.08467
| 3.08 | 0.021714 | 0.022229 | 0.022743 | 0.023257 | 0.023771 | 0.024286 | 0.0248 | 0.025314 | 0.025829 | 0.026343 | 0.026857 | 0.027371 | 0.027886 | 0.0284 | 0.028914 | 0.029429 | 0.029943 | 0.030457 | 0.030971 | 0.031486 | 0.032 | 0.032523 | 0.033046 | 0.033569 | 0.034091 | 0.034614 | 0.035137 | 0.03566 | 0.036183 | 0.036706 | 0.037229 | 0.037751 | 0.038274 | 0.038797 | 0.03932 | 0.039843 | 0.040366 | 0.040889 | 0.041411 | 0.041934 | 0.042457 | 0.04298 | 0.043503 | 0.044026 | 0.044549 | 0.045071 | 0.045589 | 0.046106 | 0.046623 | 0.04714 | 0.047657 | 0.048174 | 0.048691 | 0.049209 | 0.049726 | 0.050243 | 0.05076 | 0.051277 | 0.051794 | 0.052311 | 0.052829 | 0.053346 | 0.053863 | 0.05438 | 0.054897 | 0.055414 | 0.055931 | 0.056449 | 0.056966 | 0.057483 | 0.058 | 0.058339 | 0.058677 | 0.059016 | 0.059354 | 0.059693 | 0.060031 | 0.06037 | 0.060709 | 0.061047 | 0.061386 | 0.061724 | 0.062063 | 0.062401 | 0.06274 | 0.063079 | 0.063417 | 0.063756 | 0.064094 | 0.064433 | 0.064771 | 0.06511 | 0.065449 | 0.065787 | 0.066126 | 0.066464 | 0.066797 | 0.06713 | 0.067463 | 0.067796 | 0.068129 | 0.068461 | 0.068794 | 0.069127 | 0.06946 | 0.069793 | 0.070126 | 0.070459 | 0.070791 | 0.071124 | 0.071457 | 0.07179 | 0.072123 | 0.072456 | 0.072789 | 0.073121 | 0.073454 | 0.073787 | 0.07412 | 0.074453 | 0.074786 | 0.074986 | 0.075186 | 0.075386 | 0.075586 | 0.075786 | 0.075986 | 0.076186 | 0.076386 | 0.076586 | 0.076786 | 0.076986 | 0.077186 | 0.077386 | 0.077586 | 0.077786 | 0.077986 | 0.078186 | 0.078386 | 0.078586 | 0.078786 | 0.078986 | 0.079186 | 0.079386 | 0.079586 | 0.079786 | 0.079983 | 0.08018 | 0.080377 | 0.080574 | 0.080771 | 0.080969 | 0.081166 | 0.081363 | 0.08156 | 0.081757 | 0.081954 | 0.082151 | 0.082349 | 0.082546 | 0.082743 | 0.08294 | 0.083137 | 0.083334 | 0.083531 | 0.083729 | 0.083926 | 0.084123 | 0.08432 | 0.084517 | 0.084714
| 3.07 | 0.021759 | 0.022274 | 0.022789 | 0.023304 | 0.02382 | 0.024335 | 0.02485 | 0.025365 | 0.02588 | 0.026396 | 0.026911 | 0.027426 | 0.027941 | 0.028456 | 0.028971 | 0.029487 | 0.030002 | 0.030517 | 0.031032 | 0.031547 | 0.032063 | 0.032586 | 0.033109 | 0.033632 | 0.034155 | 0.034678 | 0.035201 | 0.035724 | 0.036247 | 0.03677 | 0.037293 | 0.037816 | 0.038339 | 0.038862 | 0.039385 | 0.039908 | 0.040431 | 0.040954 | 0.041477 | 0.042 | 0.042523 | 0.043046 | 0.043569 | 0.044092 | 0.044615 | 0.045138 | 0.045655 | 0.046172 | 0.046689 | 0.047206 | 0.047723 | 0.04824 | 0.048757 | 0.049274 | 0.049791 | 0.050308 | 0.050825 | 0.051342 | 0.051859 | 0.052376 | 0.052893 | 0.05341 | 0.053927 | 0.054444 | 0.054961 | 0.055478 | 0.055995 | 0.056512 | 0.057029 | 0.057546 | 0.058063 | 0.058401 | 0.058739 | 0.059078 | 0.059416 | 0.059755 | 0.060093 | 0.060432 | 0.06077 | 0.061109 | 0.061447 | 0.061786 | 0.062124 | 0.062463 | 0.062801 | 0.06314 | 0.063478 | 0.063817 | 0.064155 | 0.064494 | 0.064832 | 0.065171 | 0.065509 | 0.065848 | 0.066186 | 0.066525 | 0.066857 | 0.067189 | 0.067522 | 0.067854 | 0.068187 | 0.068519 | 0.068851 | 0.069184 | 0.069516 | 0.069849 | 0.070181 | 0.070513 | 0.070846 | 0.071178 | 0.071511 | 0.071843 | 0.072176 | 0.072508 | 0.07284 | 0.073173 | 0.073505 | 0.073838 | 0.07417 | 0.074502 | 0.074835 | 0.075035 | 0.075235 | 0.075435 | 0.075635 | 0.075835 | 0.076035 | 0.076235 | 0.076435 | 0.076635 | 0.076835 | 0.077035 | 0.077235 | 0.077435 | 0.077635 | 0.077835 | 0.078035 | 0.078235 | 0.078435 | 0.078635 | 0.078835 | 0.079035 | 0.079235 | 0.079435 | 0.079635 | 0.079835 | 0.080032 | 0.080229 | 0.080426 | 0.080623 | 0.08082 | 0.081017 | 0.081214 | 0.081411 | 0.081608 | 0.081804 | 0.082001 | 0.082198 | 0.082395 | 0.082592 | 0.082789 | 0.082986 | 0.083183 | 0.08338 | 0.083577 | 0.083774 | 0.083971 | 0.084168 | 0.084365 | 0.084562 | 0.084759
| 3.06 | 0.021804 | 0.02232 | 0.022836 | 0.023352 | 0.023868 | 0.024384 | 0.0249 | 0.025416 | 0.025932 | 0.026448 | 0.026964 | 0.02748 | 0.027996 | 0.028513 | 0.029029 | 0.029545 | 0.030061 | 0.030577 | 0.031093 | 0.031609 | 0.032125 | 0.032648 | 0.033171 | 0.033695 | 0.034218 | 0.034741 | 0.035264 | 0.035788 | 0.036311 | 0.036834 | 0.037357 | 0.03788 | 0.038404 | 0.038927 | 0.03945 | 0.039973 | 0.040496 | 0.04102 | 0.041543 | 0.042066 | 0.042589 | 0.043112 | 0.043636 | 0.044159 | 0.044682 | 0.045205 | 0.045722 | 0.046239 | 0.046756 | 0.047272 | 0.047789 | 0.048306 | 0.048823 | 0.04934 | 0.049856 | 0.050373 | 0.05089 | 0.051407 | 0.051924 | 0.05244 | 0.052957 | 0.053474 | 0.053991 | 0.054508 | 0.055024 | 0.055541 | 0.056058 | 0.056575 | 0.057091 | 0.057608 | 0.058125 | 0.058463 | 0.058802 | 0.05914 | 0.059479 | 0.059817 | 0.060155 | 0.060494 | 0.060832 | 0.061171 | 0.061509 | 0.061847 | 0.062186 | 0.062524 | 0.062862 | 0.063201 | 0.063539 | 0.063878 | 0.064216 | 0.064554 | 0.064893 | 0.065231 | 0.06557 | 0.065908 | 0.066246 | 0.066585 | 0.066917 | 0.067249 | 0.067581 | 0.067913 | 0.068245 | 0.068577 | 0.068909 | 0.069241 | 0.069572 | 0.069904 | 0.070236 | 0.070568 | 0.0709 | 0.071232 | 0.071564 | 0.071896 | 0.072228 | 0.07256 | 0.072892 | 0.073224 | 0.073556 | 0.073888 | 0.07422 | 0.074552 | 0.074884 | 0.075084 | 0.075284 | 0.075484 | 0.075684 | 0.075884 | 0.076084 | 0.076284 | 0.076484 | 0.076684 | 0.076884 | 0.077084 | 0.077284 | 0.077484 | 0.077684 | 0.077884 | 0.078084 | 0.078284 | 0.078484 | 0.078684 | 0.078884 | 0.079084 | 0.079284 | 0.079484 | 0.079684 | 0.079884 | 0.080081 | 0.080278 | 0.080474 | 0.080671 | 0.080868 | 0.081065 | 0.081261 | 0.081458 | 0.081655 | 0.081852 | 0.082049 | 0.082245 | 0.082442 | 0.082639 | 0.082836 | 0.083032 | 0.083229 | 0.083426 | 0.083623 | 0.08382 | 0.084016 | 0.084213 | 0.08441 | 0.084607 | 0.084804
| 3.05 | 0.021848 | 0.022365 | 0.022882 | 0.023399 | 0.023916 | 0.024433 | 0.02495 | 0.025467 | 0.025984 | 0.026501 | 0.027018 | 0.027535 | 0.028052 | 0.028569 | 0.029086 | 0.029603 | 0.03012 | 0.030637 | 0.031154 | 0.031671 | 0.032188 | 0.032711 | 0.033234 | 0.033758 | 0.034281 | 0.034804 | 0.035328 | 0.035851 | 0.036375 | 0.036898 | 0.037421 | 0.037945 | 0.038468 | 0.038992 | 0.039515 | 0.040038 | 0.040562 | 0.041085 | 0.041609 | 0.042132 | 0.042655 | 0.043179 | 0.043702 | 0.044226 | 0.044749 | 0.045272 | 0.045789 | 0.046306 | 0.046822 | 0.047339 | 0.047855 | 0.048372 | 0.048889 | 0.049405 | 0.049922 | 0.050438 | 0.050955 | 0.051472 | 0.051988 | 0.052505 | 0.053021 | 0.053538 | 0.054055 | 0.054571 | 0.055088 | 0.055604 | 0.056121 | 0.056638 | 0.057154 | 0.057671 | 0.058188 | 0.058526 | 0.058864 | 0.059202 | 0.059541 | 0.059879 | 0.060217 | 0.060556 | 0.060894 | 0.061232 | 0.061571 | 0.061909 | 0.062247 | 0.062585 | 0.062924 | 0.063262 | 0.0636 | 0.063939 | 0.064277 | 0.064615 | 0.064954 | 0.065292 | 0.06563 | 0.065968 | 0.066307 | 0.066645 | 0.066977 | 0.067308 | 0.06764 | 0.067971 | 0.068303 | 0.068634 | 0.068966 | 0.069297 | 0.069629 | 0.06996 | 0.070292 | 0.070623 | 0.070955 | 0.071286 | 0.071618 | 0.071949 | 0.072281 | 0.072612 | 0.072944 | 0.073275 | 0.073607 | 0.073938 | 0.07427 | 0.074602 | 0.074933 | 0.075133 | 0.075333 | 0.075533 | 0.075733 | 0.075933 | 0.076133 | 0.076333 | 0.076533 | 0.076733 | 0.076933 | 0.077133 | 0.077333 | 0.077533 | 0.077733 | 0.077933 | 0.078133 | 0.078333 | 0.078533 | 0.078733 | 0.078933 | 0.079133 | 0.079333 | 0.079533 | 0.079733 | 0.079933 | 0.08013 | 0.080326 | 0.080523 | 0.080719 | 0.080916 | 0.081113 | 0.081309 | 0.081506 | 0.081703 | 0.081899 | 0.082096 | 0.082292 | 0.082489 | 0.082686 | 0.082882 | 0.083079 | 0.083275 | 0.083472 | 0.083669 | 0.083865 | 0.084062 | 0.084258 | 0.084455 | 0.084652 | 0.084848
| 3.04 | 0.021893 | 0.022411 | 0.022929 | 0.023446 | 0.023964 | 0.024482 | 0.025 | 0.025518 | 0.026036 | 0.026554 | 0.027071 | 0.027589 | 0.028107 | 0.028625 | 0.029143 | 0.029661 | 0.030179 | 0.030696 | 0.031214 | 0.031732 | 0.03225 | 0.032774 | 0.033297 | 0.033821 | 0.034344 | 0.034868 | 0.035391 | 0.035915 | 0.036439 | 0.036962 | 0.037486 | 0.038009 | 0.038533 | 0.039056 | 0.03958 | 0.040104 | 0.040627 | 0.041151 | 0.041674 | 0.042198 | 0.042721 | 0.043245 | 0.043769 | 0.044292 | 0.044816 | 0.045339 | 0.045856 | 0.046372 | 0.046889 | 0.047405 | 0.047921 | 0.048438 | 0.048954 | 0.049471 | 0.049987 | 0.050504 | 0.05102 | 0.051536 | 0.052053 | 0.052569 | 0.053086 | 0.053602 | 0.054119 | 0.054635 | 0.055151 | 0.055668 | 0.056184 | 0.056701 | 0.057217 | 0.057734 | 0.05825 | 0.058588 | 0.058926 | 0.059265 | 0.059603 | 0.059941 | 0.060279 | 0.060618 | 0.060956 | 0.061294 | 0.061632 | 0.06197 | 0.062309 | 0.062647 | 0.062985 | 0.063323 | 0.063661 | 0.064 | 0.064338 | 0.064676 | 0.065014 | 0.065352 | 0.065691 | 0.066029 | 0.066367 | 0.066705 | 0.067036 | 0.067368 | 0.067699 | 0.06803 | 0.068361 | 0.068692 | 0.069023 | 0.069354 | 0.069685 | 0.070016 | 0.070347 | 0.070678 | 0.071009 | 0.07134 | 0.071671 | 0.072003 | 0.072334 | 0.072665 | 0.072996 | 0.073327 | 0.073658 | 0.073989 | 0.07432 | 0.074651 | 0.074982 | 0.075182 | 0.075382 | 0.075582 | 0.075782 | 0.075982 | 0.076182 | 0.076382 | 0.076582 | 0.076782 | 0.076982 | 0.077182 | 0.077382 | 0.077582 | 0.077782 | 0.077982 | 0.078182 | 0.078382 | 0.078582 | 0.078782 | 0.078982 | 0.079182 | 0.079382 | 0.079582 | 0.079782 | 0.079982 | 0.080179 | 0.080375 | 0.080571 | 0.080768 | 0.080964 | 0.081161 | 0.081357 | 0.081554 | 0.08175 | 0.081946 | 0.082143 | 0.082339 | 0.082536 | 0.082732 | 0.082929 | 0.083125 | 0.083321 | 0.083518 | 0.083714 | 0.083911 | 0.084107 | 0.084304 | 0.0845 | 0.084696 | 0.084893
| 3.03 | 0.021938 | 0.022456 | 0.022975 | 0.023494 | 0.024013 | 0.024531 | 0.02505 | 0.025569 | 0.026087 | 0.026606 | 0.027125 | 0.027644 | 0.028162 | 0.028681 | 0.0292 | 0.029719 | 0.030237 | 0.030756 | 0.031275 | 0.031794 | 0.032313 | 0.032836 | 0.03336 | 0.033884 | 0.034407 | 0.034931 | 0.035455 | 0.035979 | 0.036502 | 0.037026 | 0.03755 | 0.038074 | 0.038598 | 0.039121 | 0.039645 | 0.040169 | 0.040693 | 0.041216 | 0.04174 | 0.042264 | 0.042788 | 0.043311 | 0.043835 | 0.044359 | 0.044882 | 0.045406 | 0.045922 | 0.046439 | 0.046955 | 0.047471 | 0.047988 | 0.048504 | 0.04902 | 0.049536 | 0.050053 | 0.050569 | 0.051085 | 0.051601 | 0.052118 | 0.052634 | 0.05315 | 0.053666 | 0.054182 | 0.054699 | 0.055215 | 0.055731 | 0.056247 | 0.056764 | 0.05728 | 0.057796 | 0.058313 | 0.058651 | 0.058989 | 0.059327 | 0.059665 | 0.060003 | 0.060341 | 0.060679 | 0.061018 | 0.061356 | 0.061694 | 0.062032 | 0.06237 | 0.062708 | 0.063046 | 0.063384 | 0.063722 | 0.064061 | 0.064399 | 0.064737 | 0.065075 | 0.065413 | 0.065751 | 0.066089 | 0.066427 | 0.066766 | 0.067096 | 0.067427 | 0.067757 | 0.068088 | 0.068419 | 0.068749 | 0.06908 | 0.069411 | 0.069741 | 0.070072 | 0.070403 | 0.070733 | 0.071064 | 0.071394 | 0.071725 | 0.072056 | 0.072386 | 0.072717 | 0.073047 | 0.073378 | 0.073709 | 0.074039 | 0.07437 | 0.074701 | 0.075031 | 0.075231 | 0.075431 | 0.075631 | 0.075831 | 0.076031 | 0.076231 | 0.076431 | 0.076631 | 0.076831 | 0.077031 | 0.077231 | 0.077431 | 0.077631 | 0.077831 | 0.078031 | 0.078231 | 0.078431 | 0.078631 | 0.078831 | 0.079031 | 0.079231 | 0.079431 | 0.079631 | 0.079831 | 0.080031 | 0.080228 | 0.080424 | 0.08062 | 0.080816 | 0.081013 | 0.081209 | 0.081405 | 0.081601 | 0.081798 | 0.081994 | 0.08219 | 0.082386 | 0.082582 | 0.082779 | 0.082975 | 0.083171 | 0.083367 | 0.083564 | 0.08376 | 0.083956 | 0.084152 | 0.084349 | 0.084545 | 0.084741 | 0.084937
| 3.02 | 0.021982 | 0.022502 | 0.023021 | 0.023541 | 0.024061 | 0.02458 | 0.0251 | 0.02562 | 0.026139 | 0.026659 | 0.027179 | 0.027698 | 0.028218 | 0.028738 | 0.029257 | 0.029777 | 0.030296 | 0.030816 | 0.031336 | 0.031855 | 0.032375 | 0.032899 | 0.033423 | 0.033947 | 0.034471 | 0.034995 | 0.035519 | 0.036043 | 0.036566 | 0.03709 | 0.037614 | 0.038138 | 0.038662 | 0.039186 | 0.03971 | 0.040234 | 0.040758 | 0.041282 | 0.041806 | 0.04233 | 0.042854 | 0.043377 | 0.043901 | 0.044425 | 0.044949 | 0.045473 | 0.045989 | 0.046505 | 0.047021 | 0.047537 | 0.048054 | 0.04857 | 0.049086 | 0.049602 | 0.050118 | 0.050634 | 0.05115 | 0.051666 | 0.052182 | 0.052698 | 0.053214 | 0.05373 | 0.054246 | 0.054763 | 0.055279 | 0.055795 | 0.056311 | 0.056827 | 0.057343 | 0.057859 | 0.058375 | 0.058713 | 0.059051 | 0.059389 | 0.059727 | 0.060065 | 0.060403 | 0.060741 | 0.061079 | 0.061417 | 0.061755 | 0.062093 | 0.062431 | 0.062769 | 0.063107 | 0.063446 | 0.063784 | 0.064122 | 0.06446 | 0.064798 | 0.065136 | 0.065474 | 0.065812 | 0.06615 | 0.066488 | 0.066826 | 0.067156 | 0.067486 | 0.067816 | 0.068147 | 0.068477 | 0.068807 | 0.069137 | 0.069467 | 0.069797 | 0.070128 | 0.070458 | 0.070788 | 0.071118 | 0.071448 | 0.071779 | 0.072109 | 0.072439 | 0.072769 | 0.073099 | 0.073429 | 0.07376 | 0.07409 | 0.07442 | 0.07475 | 0.07508 | 0.07528 | 0.07548 | 0.07568 | 0.07588 | 0.07608 | 0.07628 | 0.07648 | 0.07668 | 0.07688 | 0.07708 | 0.07728 | 0.07748 | 0.07768 | 0.07788 | 0.07808 | 0.07828 | 0.07848 | 0.07868 | 0.07888 | 0.07908 | 0.07928 | 0.07948 | 0.07968 | 0.07988 | 0.08008 | 0.080276 | 0.080473 | 0.080669 | 0.080865 | 0.081061 | 0.081257 | 0.081453 | 0.081649 | 0.081845 | 0.082041 | 0.082237 | 0.082433 | 0.082629 | 0.082825 | 0.083021 | 0.083217 | 0.083414 | 0.08361 | 0.083806 | 0.084002 | 0.084198 | 0.084394 | 0.08459 | 0.084786 | 0.084982
| 3.01 | 0.022027 | 0.022547 | 0.023068 | 0.023588 | 0.024109 | 0.024629 | 0.02515 | 0.025671 | 0.026191 | 0.026712 | 0.027232 | 0.027753 | 0.028273 | 0.028794 | 0.029314 | 0.029835 | 0.030355 | 0.030876 | 0.031396 | 0.031917 | 0.032438 | 0.032962 | 0.033486 | 0.03401 | 0.034534 | 0.035058 | 0.035582 | 0.036106 | 0.03663 | 0.037154 | 0.037679 | 0.038203 | 0.038727 | 0.039251 | 0.039775 | 0.040299 | 0.040823 | 0.041347 | 0.041871 | 0.042396 | 0.04292 | 0.043444 | 0.043968 | 0.044492 | 0.045016 | 0.04554 | 0.046056 | 0.046572 | 0.047088 | 0.047604 | 0.04812 | 0.048636 | 0.049151 | 0.049667 | 0.050183 | 0.050699 | 0.051215 | 0.051731 | 0.052247 | 0.052763 | 0.053279 | 0.053794 | 0.05431 | 0.054826 | 0.055342 | 0.055858 | 0.056374 | 0.05689 | 0.057406 | 0.057922 | 0.058438 | 0.058775 | 0.059113 | 0.059451 | 0.059789 | 0.060127 | 0.060465 | 0.060803 | 0.061141 | 0.061479 | 0.061817 | 0.062155 | 0.062493 | 0.062831 | 0.063169 | 0.063507 | 0.063845 | 0.064183 | 0.064521 | 0.064858 | 0.065196 | 0.065534 | 0.065872 | 0.06621 | 0.066548 | 0.066886 | 0.067216 | 0.067546 | 0.067875 | 0.068205 | 0.068535 | 0.068865 | 0.069194 | 0.069524 | 0.069854 | 0.070183 | 0.070513 | 0.070843 | 0.071173 | 0.071502 | 0.071832 | 0.072162 | 0.072492 | 0.072821 | 0.073151 | 0.073481 | 0.073811 | 0.07414 | 0.07447 | 0.0748 | 0.075129 | 0.075329 | 0.075529 | 0.075729 | 0.075929 | 0.076129 | 0.076329 | 0.076529 | 0.076729 | 0.076929 | 0.077129 | 0.077329 | 0.077529 | 0.077729 | 0.077929 | 0.078129 | 0.078329 | 0.078529 | 0.078729 | 0.078929 | 0.079129 | 0.079329 | 0.079529 | 0.079729 | 0.079929 | 0.080129 | 0.080325 | 0.080521 | 0.080717 | 0.080913 | 0.081109 | 0.081305 | 0.081501 | 0.081697 | 0.081893 | 0.082088 | 0.082284 | 0.08248 | 0.082676 | 0.082872 | 0.083068 | 0.083264 | 0.08346 | 0.083656 | 0.083851 | 0.084047 | 0.084243 | 0.084439 | 0.084635 | 0.084831 | 0.085027
| 3 | 0.022071 | 0.022593 | 0.023114 | 0.023636 | 0.024157 | 0.024679 | 0.0252 | 0.025721 | 0.026243 | 0.026764 | 0.027286 | 0.027807 | 0.028329 | 0.02885 | 0.029371 | 0.029893 | 0.030414 | 0.030936 | 0.031457 | 0.031979 | 0.0325 | 0.033024 | 0.033549 | 0.034073 | 0.034597 | 0.035121 | 0.035646 | 0.03617 | 0.036694 | 0.037219 | 0.037743 | 0.038267 | 0.038791 | 0.039316 | 0.03984 | 0.040364 | 0.040889 | 0.041413 | 0.041937 | 0.042461 | 0.042986 | 0.04351 | 0.044034 | 0.044559 | 0.045083 | 0.045607 | 0.046123 | 0.046639 | 0.047154 | 0.04767 | 0.048186 | 0.048701 | 0.049217 | 0.049733 | 0.050249 | 0.050764 | 0.05128 | 0.051796 | 0.052311 | 0.052827 | 0.053343 | 0.053859 | 0.054374 | 0.05489 | 0.055406 | 0.055921 | 0.056437 | 0.056953 | 0.057469 | 0.057984 | 0.0585 | 0.058838 | 0.059176 | 0.059514 | 0.059851 | 0.060189 | 0.060527 | 0.060865 | 0.061203 | 0.061541 | 0.061879 | 0.062216 | 0.062554 | 0.062892 | 0.06323 | 0.063568 | 0.063906 | 0.064244 | 0.064581 | 0.064919 | 0.065257 | 0.065595 | 0.065933 | 0.066271 | 0.066609 | 0.066946 | 0.067276 | 0.067605 | 0.067934 | 0.068264 | 0.068593 | 0.068922 | 0.069251 | 0.069581 | 0.06991 | 0.070239 | 0.070569 | 0.070898 | 0.071227 | 0.071556 | 0.071886 | 0.072215 | 0.072544 | 0.072874 | 0.073203 | 0.073532 | 0.073861 | 0.074191 | 0.07452 | 0.074849 | 0.075179 | 0.075379 | 0.075579 | 0.075779 | 0.075979 | 0.076179 | 0.076379 | 0.076579 | 0.076779 | 0.076979 | 0.077179 | 0.077379 | 0.077579 | 0.077779 | 0.077979 | 0.078179 | 0.078379 | 0.078579 | 0.078779 | 0.078979 | 0.079179 | 0.079379 | 0.079579 | 0.079779 | 0.079979 | 0.080179 | 0.080374 | 0.08057 | 0.080766 | 0.080961 | 0.081157 | 0.081353 | 0.081549 | 0.081744 | 0.08194 | 0.082136 | 0.082331 | 0.082527 | 0.082723 | 0.082919 | 0.083114 | 0.08331 | 0.083506 | 0.083701 | 0.083897 | 0.084093 | 0.084289 | 0.084484 | 0.08468 | 0.084876 | 0.085071
| 2.99 | 0.022116 | 0.022638 | 0.023161 | 0.023683 | 0.024205 | 0.024728 | 0.02525 | 0.025772 | 0.026295 | 0.026817 | 0.027339 | 0.027862 | 0.028384 | 0.028906 | 0.029429 | 0.029951 | 0.030473 | 0.030996 | 0.031518 | 0.03204 | 0.032563 | 0.033087 | 0.033611 | 0.034136 | 0.03466 | 0.035185 | 0.035709 | 0.036234 | 0.036758 | 0.037283 | 0.037807 | 0.038332 | 0.038856 | 0.039381 | 0.039905 | 0.040429 | 0.040954 | 0.041478 | 0.042003 | 0.042527 | 0.043052 | 0.043576 | 0.044101 | 0.044625 | 0.04515 | 0.045674 | 0.04619 | 0.046705 | 0.047221 | 0.047736 | 0.048252 | 0.048767 | 0.049283 | 0.049798 | 0.050314 | 0.050829 | 0.051345 | 0.051861 | 0.052376 | 0.052892 | 0.053407 | 0.053923 | 0.054438 | 0.054954 | 0.055469 | 0.055985 | 0.0565 | 0.057016 | 0.057531 | 0.058047 | 0.058563 | 0.0589 | 0.059238 | 0.059576 | 0.059914 | 0.060251 | 0.060589 | 0.060927 | 0.061265 | 0.061602 | 0.06194 | 0.062278 | 0.062616 | 0.062953 | 0.063291 | 0.063629 | 0.063967 | 0.064305 | 0.064642 | 0.06498 | 0.065318 | 0.065656 | 0.065993 | 0.066331 | 0.066669 | 0.067007 | 0.067336 | 0.067664 | 0.067993 | 0.068322 | 0.068651 | 0.06898 | 0.069309 | 0.069637 | 0.069966 | 0.070295 | 0.070624 | 0.070953 | 0.071282 | 0.07161 | 0.071939 | 0.072268 | 0.072597 | 0.072926 | 0.073255 | 0.073583 | 0.073912 | 0.074241 | 0.07457 | 0.074899 | 0.075228 | 0.075428 | 0.075628 | 0.075828 | 0.076028 | 0.076228 | 0.076428 | 0.076628 | 0.076828 | 0.077028 | 0.077228 | 0.077428 | 0.077628 | 0.077828 | 0.078028 | 0.078228 | 0.078428 | 0.078628 | 0.078828 | 0.079028 | 0.079228 | 0.079428 | 0.079628 | 0.079828 | 0.080028 | 0.080228 | 0.080423 | 0.080619 | 0.080814 | 0.08101 | 0.081205 | 0.081401 | 0.081596 | 0.081792 | 0.081988 | 0.082183 | 0.082379 | 0.082574 | 0.08277 | 0.082965 | 0.083161 | 0.083356 | 0.083552 | 0.083747 | 0.083943 | 0.084138 | 0.084334 | 0.084529 | 0.084725 | 0.084921 | 0.085116
| 2.98 | 0.022161 | 0.022684 | 0.023207 | 0.02373 | 0.024254 | 0.024777 | 0.0253 | 0.025823 | 0.026346 | 0.02687 | 0.027393 | 0.027916 | 0.028439 | 0.028963 | 0.029486 | 0.030009 | 0.030532 | 0.031055 | 0.031579 | 0.032102 | 0.032625 | 0.03315 | 0.033674 | 0.034199 | 0.034724 | 0.035248 | 0.035773 | 0.036298 | 0.036822 | 0.037347 | 0.037871 | 0.038396 | 0.038921 | 0.039445 | 0.03997 | 0.040495 | 0.041019 | 0.041544 | 0.042069 | 0.042593 | 0.043118 | 0.043642 | 0.044167 | 0.044692 | 0.045216 | 0.045741 | 0.046256 | 0.046772 | 0.047287 | 0.047802 | 0.048318 | 0.048833 | 0.049349 | 0.049864 | 0.050379 | 0.050895 | 0.05141 | 0.051925 | 0.052441 | 0.052956 | 0.053471 | 0.053987 | 0.054502 | 0.055018 | 0.055533 | 0.056048 | 0.056564 | 0.057079 | 0.057594 | 0.05811 | 0.058625 | 0.058963 | 0.0593 | 0.059638 | 0.059976 | 0.060313 | 0.060651 | 0.060989 | 0.061326 | 0.061664 | 0.062002 | 0.062339 | 0.062677 | 0.063015 | 0.063352 | 0.06369 | 0.064028 | 0.064366 | 0.064703 | 0.065041 | 0.065379 | 0.065716 | 0.066054 | 0.066392 | 0.066729 | 0.067067 | 0.067395 | 0.067724 | 0.068052 | 0.068381 | 0.068709 | 0.069037 | 0.069366 | 0.069694 | 0.070022 | 0.070351 | 0.070679 | 0.071008 | 0.071336 | 0.071664 | 0.071993 | 0.072321 | 0.07265 | 0.072978 | 0.073306 | 0.073635 | 0.073963 | 0.074292 | 0.07462 | 0.074948 | 0.075277 | 0.075477 | 0.075677 | 0.075877 | 0.076077 | 0.076277 | 0.076477 | 0.076677 | 0.076877 | 0.077077 | 0.077277 | 0.077477 | 0.077677 | 0.077877 | 0.078077 | 0.078277 | 0.078477 | 0.078677 | 0.078877 | 0.079077 | 0.079277 | 0.079477 | 0.079677 | 0.079877 | 0.080077 | 0.080277 | 0.080472 | 0.080668 | 0.080863 | 0.081058 | 0.081254 | 0.081449 | 0.081644 | 0.08184 | 0.082035 | 0.08223 | 0.082426 | 0.082621 | 0.082816 | 0.083012 | 0.083207 | 0.083402 | 0.083598 | 0.083793 | 0.083989 | 0.084184 | 0.084379 | 0.084575 | 0.08477 | 0.084965 | 0.085161
| 2.97 | 0.022205 | 0.022729 | 0.023254 | 0.023778 | 0.024302 | 0.024826 | 0.02535 | 0.025874 | 0.026398 | 0.026922 | 0.027446 | 0.027971 | 0.028495 | 0.029019 | 0.029543 | 0.030067 | 0.030591 | 0.031115 | 0.031639 | 0.032163 | 0.032688 | 0.033212 | 0.033737 | 0.034262 | 0.034787 | 0.035312 | 0.035836 | 0.036361 | 0.036886 | 0.037411 | 0.037936 | 0.038461 | 0.038985 | 0.03951 | 0.040035 | 0.04056 | 0.041085 | 0.041609 | 0.042134 | 0.042659 | 0.043184 | 0.043709 | 0.044234 | 0.044758 | 0.045283 | 0.045808 | 0.046323 | 0.046838 | 0.047354 | 0.047869 | 0.048384 | 0.048899 | 0.049414 | 0.049929 | 0.050445 | 0.05096 | 0.051475 | 0.05199 | 0.052505 | 0.053021 | 0.053536 | 0.054051 | 0.054566 | 0.055081 | 0.055596 | 0.056112 | 0.056627 | 0.057142 | 0.057657 | 0.058172 | 0.058688 | 0.059025 | 0.059363 | 0.0597 | 0.060038 | 0.060375 | 0.060713 | 0.061051 | 0.061388 | 0.061726 | 0.062063 | 0.062401 | 0.062739 | 0.063076 | 0.063414 | 0.063751 | 0.064089 | 0.064427 | 0.064764 | 0.065102 | 0.065439 | 0.065777 | 0.066114 | 0.066452 | 0.06679 | 0.067127 | 0.067455 | 0.067783 | 0.068111 | 0.068439 | 0.068767 | 0.069095 | 0.069423 | 0.069751 | 0.070079 | 0.070407 | 0.070735 | 0.071063 | 0.071391 | 0.071718 | 0.072046 | 0.072374 | 0.072702 | 0.07303 | 0.073358 | 0.073686 | 0.074014 | 0.074342 | 0.07467 | 0.074998 | 0.075326 | 0.075526 | 0.075726 | 0.075926 | 0.076126 | 0.076326 | 0.076526 | 0.076726 | 0.076926 | 0.077126 | 0.077326 | 0.077526 | 0.077726 | 0.077926 | 0.078126 | 0.078326 | 0.078526 | 0.078726 | 0.078926 | 0.079126 | 0.079326 | 0.079526 | 0.079726 | 0.079926 | 0.080126 | 0.080326 | 0.080521 | 0.080716 | 0.080911 | 0.081107 | 0.081302 | 0.081497 | 0.081692 | 0.081887 | 0.082083 | 0.082278 | 0.082473 | 0.082668 | 0.082863 | 0.083058 | 0.083254 | 0.083449 | 0.083644 | 0.083839 | 0.084034 | 0.084229 | 0.084425 | 0.08462 | 0.084815 | 0.08501 | 0.085205
| 2.96 | 0.02225 | 0.022775 | 0.0233 | 0.023825 | 0.02435 | 0.024875 | 0.0254 | 0.025925 | 0.02645 | 0.026975 | 0.0275 | 0.028025 | 0.02855 | 0.029075 | 0.0296 | 0.030125 | 0.03065 | 0.031175 | 0.0317 | 0.032225 | 0.03275 | 0.033275 | 0.0338 | 0.034325 | 0.03485 | 0.035375 | 0.0359 | 0.036425 | 0.03695 | 0.037475 | 0.038 | 0.038525 | 0.03905 | 0.039575 | 0.0401 | 0.040625 | 0.04115 | 0.041675 | 0.0422 | 0.042725 | 0.04325 | 0.043775 | 0.0443 | 0.044825 | 0.04535 | 0.045875 | 0.04639 | 0.046905 | 0.04742 | 0.047935 | 0.04845 | 0.048965 | 0.04948 | 0.049995 | 0.05051 | 0.051025 | 0.05154 | 0.052055 | 0.05257 | 0.053085 | 0.0536 | 0.054115 | 0.05463 | 0.055145 | 0.05566 | 0.056175 | 0.05669 | 0.057205 | 0.05772 | 0.058235 | 0.05875 | 0.059087 | 0.059425 | 0.059763 | 0.0601 | 0.060437 | 0.060775 | 0.061113 | 0.06145 | 0.061787 | 0.062125 | 0.062462 | 0.0628 | 0.063137 | 0.063475 | 0.063813 | 0.06415 | 0.064488 | 0.064825 | 0.065162 | 0.0655 | 0.065837 | 0.066175 | 0.066513 | 0.06685 | 0.067188 | 0.067515 | 0.067843 | 0.06817 | 0.068497 | 0.068825 | 0.069152 | 0.06948 | 0.069807 | 0.070135 | 0.070463 | 0.07079 | 0.071118 | 0.071445 | 0.071773 | 0.0721 | 0.072428 | 0.072755 | 0.073082 | 0.07341 | 0.073737 | 0.074065 | 0.074392 | 0.07472 | 0.075047 | 0.075375 | 0.075575 | 0.075775 | 0.075975 | 0.076175 | 0.076375 | 0.076575 | 0.076775 | 0.076975 | 0.077175 | 0.077375 | 0.077575 | 0.077775 | 0.077975 | 0.078175 | 0.078375 | 0.078575 | 0.078775 | 0.078975 | 0.079175 | 0.079375 | 0.079575 | 0.079775 | 0.079975 | 0.080175 | 0.080375 | 0.08057 | 0.080765 | 0.08096 | 0.081155 | 0.08135 | 0.081545 | 0.08174 | 0.081935 | 0.08213 | 0.082325 | 0.08252 | 0.082715 | 0.08291 | 0.083105 | 0.0833 | 0.083495 | 0.08369 | 0.083885 | 0.08408 | 0.084275 | 0.08447 | 0.084665 | 0.08486 | 0.085055 | 0.08525
| 2.95 | 0.022295 | 0.022821 | 0.023346 | 0.023872 | 0.024398 | 0.024924 | 0.02545 | 0.025976 | 0.026502 | 0.027028 | 0.027554 | 0.028079 | 0.028605 | 0.029131 | 0.029657 | 0.030183 | 0.030709 | 0.031235 | 0.031761 | 0.032287 | 0.032813 | 0.033338 | 0.033863 | 0.034388 | 0.034913 | 0.035438 | 0.035964 | 0.036489 | 0.037014 | 0.037539 | 0.038064 | 0.038589 | 0.039115 | 0.03964 | 0.040165 | 0.04069 | 0.041215 | 0.041741 | 0.042266 | 0.042791 | 0.043316 | 0.043841 | 0.044366 | 0.044892 | 0.045417 | 0.045942 | 0.046457 | 0.046972 | 0.047486 | 0.048001 | 0.048516 | 0.049031 | 0.049546 | 0.050061 | 0.050575 | 0.05109 | 0.051605 | 0.05212 | 0.052635 | 0.053149 | 0.053664 | 0.054179 | 0.054694 | 0.055209 | 0.055724 | 0.056238 | 0.056753 | 0.057268 | 0.057783 | 0.058298 | 0.058813 | 0.05915 | 0.059487 | 0.059825 | 0.060162 | 0.0605 | 0.060837 | 0.061174 | 0.061512 | 0.061849 | 0.062187 | 0.062524 | 0.062861 | 0.063199 | 0.063536 | 0.063874 | 0.064211 | 0.064548 | 0.064886 | 0.065223 | 0.065561 | 0.065898 | 0.066236 | 0.066573 | 0.06691 | 0.067248 | 0.067575 | 0.067902 | 0.068229 | 0.068556 | 0.068883 | 0.06921 | 0.069537 | 0.069864 | 0.070191 | 0.070518 | 0.070845 | 0.071172 | 0.071499 | 0.071827 | 0.072154 | 0.072481 | 0.072808 | 0.073135 | 0.073462 | 0.073789 | 0.074116 | 0.074443 | 0.07477 | 0.075097 | 0.075424 | 0.075624 | 0.075824 | 0.076024 | 0.076224 | 0.076424 | 0.076624 | 0.076824 | 0.077024 | 0.077224 | 0.077424 | 0.077624 | 0.077824 | 0.078024 | 0.078224 | 0.078424 | 0.078624 | 0.078824 | 0.079024 | 0.079224 | 0.079424 | 0.079624 | 0.079824 | 0.080024 | 0.080224 | 0.080424 | 0.080619 | 0.080814 | 0.081009 | 0.081203 | 0.081398 | 0.081593 | 0.081788 | 0.081983 | 0.082178 | 0.082372 | 0.082567 | 0.082762 | 0.082957 | 0.083152 | 0.083346 | 0.083541 | 0.083736 | 0.083931 | 0.084126 | 0.084321 | 0.084515 | 0.08471 | 0.084905 | 0.0851 | 0.085295
| 2.94 | 0.022339 | 0.022866 | 0.023393 | 0.02392 | 0.024446 | 0.024973 | 0.0255 | 0.026027 | 0.026554 | 0.02708 | 0.027607 | 0.028134 | 0.028661 | 0.029188 | 0.029714 | 0.030241 | 0.030768 | 0.031295 | 0.031821 | 0.032348 | 0.032875 | 0.0334 | 0.033926 | 0.034451 | 0.034976 | 0.035502 | 0.036027 | 0.036553 | 0.037078 | 0.037603 | 0.038129 | 0.038654 | 0.039179 | 0.039705 | 0.04023 | 0.040755 | 0.041281 | 0.041806 | 0.042331 | 0.042857 | 0.043382 | 0.043907 | 0.044433 | 0.044958 | 0.045484 | 0.046009 | 0.046524 | 0.047038 | 0.047553 | 0.048067 | 0.048582 | 0.049097 | 0.049611 | 0.050126 | 0.050641 | 0.051155 | 0.05167 | 0.052185 | 0.052699 | 0.053214 | 0.053729 | 0.054243 | 0.054758 | 0.055273 | 0.055787 | 0.056302 | 0.056816 | 0.057331 | 0.057846 | 0.05836 | 0.058875 | 0.059212 | 0.05955 | 0.059887 | 0.060224 | 0.060562 | 0.060899 | 0.061236 | 0.061574 | 0.061911 | 0.062248 | 0.062586 | 0.062923 | 0.06326 | 0.063597 | 0.063935 | 0.064272 | 0.064609 | 0.064947 | 0.065284 | 0.065621 | 0.065959 | 0.066296 | 0.066633 | 0.066971 | 0.067308 | 0.067635 | 0.067961 | 0.068288 | 0.068614 | 0.068941 | 0.069268 | 0.069594 | 0.069921 | 0.070247 | 0.070574 | 0.070901 | 0.071227 | 0.071554 | 0.071881 | 0.072207 | 0.072534 | 0.07286 | 0.073187 | 0.073514 | 0.07384 | 0.074167 | 0.074493 | 0.07482 | 0.075147 | 0.075473 | 0.075673 | 0.075873 | 0.076073 | 0.076273 | 0.076473 | 0.076673 | 0.076873 | 0.077073 | 0.077273 | 0.077473 | 0.077673 | 0.077873 | 0.078073 | 0.078273 | 0.078473 | 0.078673 | 0.078873 | 0.079073 | 0.079273 | 0.079473 | 0.079673 | 0.079873 | 0.080073 | 0.080273 | 0.080473 | 0.080668 | 0.080863 | 0.081057 | 0.081252 | 0.081446 | 0.081641 | 0.081836 | 0.08203 | 0.082225 | 0.08242 | 0.082614 | 0.082809 | 0.083004 | 0.083198 | 0.083393 | 0.083587 | 0.083782 | 0.083977 | 0.084171 | 0.084366 | 0.084561 | 0.084755 | 0.08495 | 0.085145 | 0.085339
| 2.93 | 0.022384 | 0.022912 | 0.023439 | 0.023967 | 0.024495 | 0.025022 | 0.02555 | 0.026078 | 0.026605 | 0.027133 | 0.027661 | 0.028188 | 0.028716 | 0.029244 | 0.029771 | 0.030299 | 0.030827 | 0.031354 | 0.031882 | 0.03241 | 0.032938 | 0.033463 | 0.033989 | 0.034514 | 0.03504 | 0.035565 | 0.036091 | 0.036616 | 0.037142 | 0.037667 | 0.038193 | 0.038718 | 0.039244 | 0.039769 | 0.040295 | 0.040821 | 0.041346 | 0.041872 | 0.042397 | 0.042923 | 0.043448 | 0.043974 | 0.044499 | 0.045025 | 0.04555 | 0.046076 | 0.04659 | 0.047105 | 0.047619 | 0.048134 | 0.048648 | 0.049163 | 0.049677 | 0.050192 | 0.050706 | 0.051221 | 0.051735 | 0.052249 | 0.052764 | 0.053278 | 0.053793 | 0.054307 | 0.054822 | 0.055336 | 0.055851 | 0.056365 | 0.05688 | 0.057394 | 0.057909 | 0.058423 | 0.058938 | 0.059275 | 0.059612 | 0.059949 | 0.060286 | 0.060624 | 0.060961 | 0.061298 | 0.061635 | 0.061973 | 0.06231 | 0.062647 | 0.062984 | 0.063322 | 0.063659 | 0.063996 | 0.064333 | 0.06467 | 0.065008 | 0.065345 | 0.065682 | 0.066019 | 0.066357 | 0.066694 | 0.067031 | 0.067368 | 0.067694 | 0.068021 | 0.068347 | 0.068673 | 0.068999 | 0.069325 | 0.069651 | 0.069978 | 0.070304 | 0.07063 | 0.070956 | 0.071282 | 0.071608 | 0.071935 | 0.072261 | 0.072587 | 0.072913 | 0.073239 | 0.073565 | 0.073892 | 0.074218 | 0.074544 | 0.07487 | 0.075196 | 0.075522 | 0.075722 | 0.075922 | 0.076122 | 0.076322 | 0.076522 | 0.076722 | 0.076922 | 0.077122 | 0.077322 | 0.077522 | 0.077722 | 0.077922 | 0.078122 | 0.078322 | 0.078522 | 0.078722 | 0.078922 | 0.079122 | 0.079322 | 0.079522 | 0.079722 | 0.079922 | 0.080122 | 0.080322 | 0.080522 | 0.080717 | 0.080911 | 0.081106 | 0.0813 | 0.081495 | 0.081689 | 0.081884 | 0.082078 | 0.082273 | 0.082467 | 0.082661 | 0.082856 | 0.08305 | 0.083245 | 0.083439 | 0.083634 | 0.083828 | 0.084023 | 0.084217 | 0.084412 | 0.084606 | 0.084801 | 0.084995 | 0.085189 | 0.085384
| 2.92 | 0.022429 | 0.022957 | 0.023486 | 0.024014 | 0.024543 | 0.025071 | 0.0256 | 0.026129 | 0.026657 | 0.027186 | 0.027714 | 0.028243 | 0.028771 | 0.0293 | 0.029829 | 0.030357 | 0.030886 | 0.031414 | 0.031943 | 0.032471 | 0.033 | 0.033526 | 0.034051 | 0.034577 | 0.035103 | 0.035629 | 0.036154 | 0.03668 | 0.037206 | 0.037731 | 0.038257 | 0.038783 | 0.039309 | 0.039834 | 0.04036 | 0.040886 | 0.041411 | 0.041937 | 0.042463 | 0.042989 | 0.043514 | 0.04404 | 0.044566 | 0.045091 | 0.045617 | 0.046143 | 0.046657 | 0.047171 | 0.047686 | 0.0482 | 0.048714 | 0.049229 | 0.049743 | 0.050257 | 0.050771 | 0.051286 | 0.0518 | 0.052314 | 0.052829 | 0.053343 | 0.053857 | 0.054371 | 0.054886 | 0.0554 | 0.055914 | 0.056429 | 0.056943 | 0.057457 | 0.057971 | 0.058486 | 0.059 | 0.059337 | 0.059674 | 0.060011 | 0.060349 | 0.060686 | 0.061023 | 0.06136 | 0.061697 | 0.062034 | 0.062371 | 0.062709 | 0.063046 | 0.063383 | 0.06372 | 0.064057 | 0.064394 | 0.064731 | 0.065069 | 0.065406 | 0.065743 | 0.06608 | 0.066417 | 0.066754 | 0.067091 | 0.067429 | 0.067754 | 0.06808 | 0.068406 | 0.068731 | 0.069057 | 0.069383 | 0.069709 | 0.070034 | 0.07036 | 0.070686 | 0.071011 | 0.071337 | 0.071663 | 0.071989 | 0.072314 | 0.07264 | 0.072966 | 0.073291 | 0.073617 | 0.073943 | 0.074269 | 0.074594 | 0.07492 | 0.075246 | 0.075571 | 0.075771 | 0.075971 | 0.076171 | 0.076371 | 0.076571 | 0.076771 | 0.076971 | 0.077171 | 0.077371 | 0.077571 | 0.077771 | 0.077971 | 0.078171 | 0.078371 | 0.078571 | 0.078771 | 0.078971 | 0.079171 | 0.079371 | 0.079571 | 0.079771 | 0.079971 | 0.080171 | 0.080371 | 0.080571 | 0.080766 | 0.08096 | 0.081154 | 0.081349 | 0.081543 | 0.081737 | 0.081931 | 0.082126 | 0.08232 | 0.082514 | 0.082709 | 0.082903 | 0.083097 | 0.083291 | 0.083486 | 0.08368 | 0.083874 | 0.084069 | 0.084263 | 0.084457 | 0.084651 | 0.084846 | 0.08504 | 0.085234 | 0.085429
| 2.91 | 0.022473 | 0.023003 | 0.023532 | 0.024062 | 0.024591 | 0.025121 | 0.02565 | 0.026179 | 0.026709 | 0.027238 | 0.027768 | 0.028297 | 0.028827 | 0.029356 | 0.029886 | 0.030415 | 0.030945 | 0.031474 | 0.032004 | 0.032533 | 0.033063 | 0.033588 | 0.034114 | 0.03464 | 0.035166 | 0.035692 | 0.036218 | 0.036744 | 0.03727 | 0.037796 | 0.038321 | 0.038847 | 0.039373 | 0.039899 | 0.040425 | 0.040951 | 0.041477 | 0.042003 | 0.042529 | 0.043054 | 0.04358 | 0.044106 | 0.044632 | 0.045158 | 0.045684 | 0.04621 | 0.046724 | 0.047238 | 0.047752 | 0.048266 | 0.04878 | 0.049294 | 0.049809 | 0.050323 | 0.050837 | 0.051351 | 0.051865 | 0.052379 | 0.052893 | 0.053407 | 0.053921 | 0.054436 | 0.05495 | 0.055464 | 0.055978 | 0.056492 | 0.057006 | 0.05752 | 0.058034 | 0.058548 | 0.059063 | 0.0594 | 0.059737 | 0.060074 | 0.060411 | 0.060748 | 0.061085 | 0.061422 | 0.061759 | 0.062096 | 0.062433 | 0.06277 | 0.063107 | 0.063444 | 0.063781 | 0.064118 | 0.064455 | 0.064792 | 0.065129 | 0.065467 | 0.065804 | 0.066141 | 0.066478 | 0.066815 | 0.067152 | 0.067489 | 0.067814 | 0.068139 | 0.068465 | 0.06879 | 0.069115 | 0.06944 | 0.069766 | 0.070091 | 0.070416 | 0.070742 | 0.071067 | 0.071392 | 0.071717 | 0.072043 | 0.072368 | 0.072693 | 0.073018 | 0.073344 | 0.073669 | 0.073994 | 0.074319 | 0.074645 | 0.07497 | 0.075295 | 0.075621 | 0.075821 | 0.076021 | 0.076221 | 0.076421 | 0.076621 | 0.076821 | 0.077021 | 0.077221 | 0.077421 | 0.077621 | 0.077821 | 0.078021 | 0.078221 | 0.078421 | 0.078621 | 0.078821 | 0.079021 | 0.079221 | 0.079421 | 0.079621 | 0.079821 | 0.080021 | 0.080221 | 0.080421 | 0.080621 | 0.080815 | 0.081009 | 0.081203 | 0.081397 | 0.081591 | 0.081785 | 0.081979 | 0.082173 | 0.082368 | 0.082562 | 0.082756 | 0.08295 | 0.083144 | 0.083338 | 0.083532 | 0.083726 | 0.08392 | 0.084114 | 0.084309 | 0.084503 | 0.084697 | 0.084891 | 0.085085 | 0.085279 | 0.085473
| 2.9 | 0.022518 | 0.023048 | 0.023579 | 0.024109 | 0.024639 | 0.02517 | 0.0257 | 0.02623 | 0.026761 | 0.027291 | 0.027821 | 0.028352 | 0.028882 | 0.029413 | 0.029943 | 0.030473 | 0.031004 | 0.031534 | 0.032064 | 0.032595 | 0.033125 | 0.033651 | 0.034177 | 0.034703 | 0.035229 | 0.035755 | 0.036281 | 0.036808 | 0.037334 | 0.03786 | 0.038386 | 0.038912 | 0.039438 | 0.039964 | 0.04049 | 0.041016 | 0.041542 | 0.042068 | 0.042594 | 0.04312 | 0.043646 | 0.044172 | 0.044699 | 0.045225 | 0.045751 | 0.046277 | 0.046791 | 0.047305 | 0.047819 | 0.048332 | 0.048846 | 0.04936 | 0.049874 | 0.050388 | 0.050902 | 0.051416 | 0.05193 | 0.052444 | 0.052958 | 0.053472 | 0.053986 | 0.0545 | 0.055014 | 0.055528 | 0.056041 | 0.056555 | 0.057069 | 0.057583 | 0.058097 | 0.058611 | 0.059125 | 0.059462 | 0.059799 | 0.060136 | 0.060473 | 0.06081 | 0.061147 | 0.061484 | 0.061821 | 0.062158 | 0.062495 | 0.062832 | 0.063169 | 0.063506 | 0.063842 | 0.064179 | 0.064516 | 0.064853 | 0.06519 | 0.065527 | 0.065864 | 0.066201 | 0.066538 | 0.066875 | 0.067212 | 0.067549 | 0.067874 | 0.068199 | 0.068524 | 0.068848 | 0.069173 | 0.069498 | 0.069823 | 0.070148 | 0.070472 | 0.070797 | 0.071122 | 0.071447 | 0.071772 | 0.072097 | 0.072421 | 0.072746 | 0.073071 | 0.073396 | 0.073721 | 0.074046 | 0.07437 | 0.074695 | 0.07502 | 0.075345 | 0.07567 | 0.07587 | 0.07607 | 0.07627 | 0.07647 | 0.07667 | 0.07687 | 0.07707 | 0.07727 | 0.07747 | 0.07767 | 0.07787 | 0.07807 | 0.07827 | 0.07847 | 0.07867 | 0.07887 | 0.07907 | 0.07927 | 0.07947 | 0.07967 | 0.07987 | 0.08007 | 0.08027 | 0.08047 | 0.08067 | 0.080864 | 0.081058 | 0.081251 | 0.081445 | 0.081639 | 0.081833 | 0.082027 | 0.082221 | 0.082415 | 0.082609 | 0.082803 | 0.082997 | 0.083191 | 0.083385 | 0.083579 | 0.083772 | 0.083966 | 0.08416 | 0.084354 | 0.084548 | 0.084742 | 0.084936 | 0.08513 | 0.085324 | 0.085518
| 2.89 | 0.022563 | 0.023094 | 0.023625 | 0.024156 | 0.024688 | 0.025219 | 0.02575 | 0.026281 | 0.026812 | 0.027344 | 0.027875 | 0.028406 | 0.028937 | 0.029469 | 0.03 | 0.030531 | 0.031062 | 0.031594 | 0.032125 | 0.032656 | 0.033188 | 0.033714 | 0.03424 | 0.034766 | 0.035292 | 0.035819 | 0.036345 | 0.036871 | 0.037397 | 0.037924 | 0.03845 | 0.038976 | 0.039503 | 0.040029 | 0.040555 | 0.041081 | 0.041608 | 0.042134 | 0.04266 | 0.043186 | 0.043713 | 0.044239 | 0.044765 | 0.045291 | 0.045817 | 0.046344 | 0.046857 | 0.047371 | 0.047885 | 0.048399 | 0.048913 | 0.049426 | 0.04994 | 0.050454 | 0.050968 | 0.051481 | 0.051995 | 0.052509 | 0.053023 | 0.053536 | 0.05405 | 0.054564 | 0.055077 | 0.055591 | 0.056105 | 0.056619 | 0.057132 | 0.057646 | 0.05816 | 0.058674 | 0.059188 | 0.059524 | 0.059861 | 0.060198 | 0.060535 | 0.060872 | 0.061209 | 0.061546 | 0.061883 | 0.062219 | 0.062556 | 0.062893 | 0.06323 | 0.063567 | 0.063904 | 0.064241 | 0.064577 | 0.064914 | 0.065251 | 0.065588 | 0.065925 | 0.066262 | 0.066599 | 0.066936 | 0.067272 | 0.067609 | 0.067934 | 0.068258 | 0.068582 | 0.068907 | 0.069231 | 0.069556 | 0.06988 | 0.070204 | 0.070529 | 0.070853 | 0.071178 | 0.071502 | 0.071826 | 0.072151 | 0.072475 | 0.072799 | 0.073124 | 0.073448 | 0.073772 | 0.074097 | 0.074421 | 0.074746 | 0.07507 | 0.075394 | 0.075719 | 0.075919 | 0.076119 | 0.076319 | 0.076519 | 0.076719 | 0.076919 | 0.077119 | 0.077319 | 0.077519 | 0.077719 | 0.077919 | 0.078119 | 0.078319 | 0.078519 | 0.078719 | 0.078919 | 0.079119 | 0.079319 | 0.079519 | 0.079719 | 0.079919 | 0.080119 | 0.080319 | 0.080519 | 0.080719 | 0.080913 | 0.081106 | 0.0813 | 0.081494 | 0.081688 | 0.081881 | 0.082075 | 0.082269 | 0.082463 | 0.082656 | 0.08285 | 0.083044 | 0.083237 | 0.083431 | 0.083625 | 0.083819 | 0.084012 | 0.084206 | 0.0844 | 0.084594 | 0.084787 | 0.084981 | 0.085175 | 0.085369 | 0.085562
| 2.88 | 0.022607 | 0.023139 | 0.023671 | 0.024204 | 0.024736 | 0.025268 | 0.0258 | 0.026332 | 0.026864 | 0.027396 | 0.027929 | 0.028461 | 0.028993 | 0.029525 | 0.030057 | 0.030589 | 0.031121 | 0.031654 | 0.032186 | 0.032718 | 0.03325 | 0.033776 | 0.034303 | 0.034829 | 0.035356 | 0.035882 | 0.036409 | 0.036935 | 0.037461 | 0.037988 | 0.038514 | 0.039041 | 0.039567 | 0.040094 | 0.04062 | 0.041146 | 0.041673 | 0.042199 | 0.042726 | 0.043252 | 0.043779 | 0.044305 | 0.044831 | 0.045358 | 0.045884 | 0.046411 | 0.046924 | 0.047438 | 0.047951 | 0.048465 | 0.048979 | 0.049492 | 0.050006 | 0.050519 | 0.051033 | 0.051546 | 0.05206 | 0.052574 | 0.053087 | 0.053601 | 0.054114 | 0.054628 | 0.055141 | 0.055655 | 0.056169 | 0.056682 | 0.057196 | 0.057709 | 0.058223 | 0.058736 | 0.05925 | 0.059587 | 0.059924 | 0.06026 | 0.060597 | 0.060934 | 0.061271 | 0.061608 | 0.061944 | 0.062281 | 0.062618 | 0.062955 | 0.063291 | 0.063628 | 0.063965 | 0.064302 | 0.064639 | 0.064975 | 0.065312 | 0.065649 | 0.065986 | 0.066322 | 0.066659 | 0.066996 | 0.067333 | 0.06767 | 0.067994 | 0.068318 | 0.068641 | 0.068965 | 0.069289 | 0.069613 | 0.069937 | 0.070261 | 0.070585 | 0.070909 | 0.071233 | 0.071557 | 0.071881 | 0.072205 | 0.072529 | 0.072853 | 0.073176 | 0.0735 | 0.073824 | 0.074148 | 0.074472 | 0.074796 | 0.07512 | 0.075444 | 0.075768 | 0.075968 | 0.076168 | 0.076368 | 0.076568 | 0.076768 | 0.076968 | 0.077168 | 0.077368 | 0.077568 | 0.077768 | 0.077968 | 0.078168 | 0.078368 | 0.078568 | 0.078768 | 0.078968 | 0.079168 | 0.079368 | 0.079568 | 0.079768 | 0.079968 | 0.080168 | 0.080368 | 0.080568 | 0.080768 | 0.080961 | 0.081155 | 0.081349 | 0.081542 | 0.081736 | 0.081929 | 0.082123 | 0.082316 | 0.08251 | 0.082704 | 0.082897 | 0.083091 | 0.083284 | 0.083478 | 0.083671 | 0.083865 | 0.084059 | 0.084252 | 0.084446 | 0.084639 | 0.084833 | 0.085026 | 0.08522 | 0.085414 | 0.085607
| 2.87 | 0.022652 | 0.023185 | 0.023718 | 0.024251 | 0.024784 | 0.025317 | 0.02585 | 0.026383 | 0.026916 | 0.027449 | 0.027982 | 0.028515 | 0.029048 | 0.029581 | 0.030114 | 0.030647 | 0.03118 | 0.031713 | 0.032246 | 0.032779 | 0.033313 | 0.033839 | 0.034366 | 0.034892 | 0.035419 | 0.035946 | 0.036472 | 0.036999 | 0.037525 | 0.038052 | 0.038579 | 0.039105 | 0.039632 | 0.040158 | 0.040685 | 0.041212 | 0.041738 | 0.042265 | 0.042791 | 0.043318 | 0.043845 | 0.044371 | 0.044898 | 0.045424 | 0.045951 | 0.046478 | 0.046991 | 0.047504 | 0.048018 | 0.048531 | 0.049045 | 0.049558 | 0.050071 | 0.050585 | 0.051098 | 0.051612 | 0.052125 | 0.052638 | 0.053152 | 0.053665 | 0.054179 | 0.054692 | 0.055205 | 0.055719 | 0.056232 | 0.056746 | 0.057259 | 0.057772 | 0.058286 | 0.058799 | 0.059313 | 0.059649 | 0.059986 | 0.060323 | 0.060659 | 0.060996 | 0.061333 | 0.061669 | 0.062006 | 0.062343 | 0.062679 | 0.063016 | 0.063353 | 0.06369 | 0.064026 | 0.064363 | 0.0647 | 0.065036 | 0.065373 | 0.06571 | 0.066046 | 0.066383 | 0.06672 | 0.067057 | 0.067393 | 0.06773 | 0.068053 | 0.068377 | 0.0687 | 0.069024 | 0.069347 | 0.069671 | 0.069994 | 0.070318 | 0.070641 | 0.070965 | 0.071288 | 0.071612 | 0.071935 | 0.072259 | 0.072582 | 0.072906 | 0.073229 | 0.073553 | 0.073876 | 0.0742 | 0.074523 | 0.074847 | 0.07517 | 0.075493 | 0.075817 | 0.076017 | 0.076217 | 0.076417 | 0.076617 | 0.076817 | 0.077017 | 0.077217 | 0.077417 | 0.077617 | 0.077817 | 0.078017 | 0.078217 | 0.078417 | 0.078617 | 0.078817 | 0.079017 | 0.079217 | 0.079417 | 0.079617 | 0.079817 | 0.080017 | 0.080217 | 0.080417 | 0.080617 | 0.080817 | 0.08101 | 0.081204 | 0.081397 | 0.081591 | 0.081784 | 0.081977 | 0.082171 | 0.082364 | 0.082558 | 0.082751 | 0.082944 | 0.083138 | 0.083331 | 0.083524 | 0.083718 | 0.083911 | 0.084105 | 0.084298 | 0.084491 | 0.084685 | 0.084878 | 0.085072 | 0.085265 | 0.085458 | 0.085652
| 2.86 | 0.022696 | 0.02323 | 0.023764 | 0.024298 | 0.024832 | 0.025366 | 0.0259 | 0.026434 | 0.026968 | 0.027502 | 0.028036 | 0.02857 | 0.029104 | 0.029638 | 0.030171 | 0.030705 | 0.031239 | 0.031773 | 0.032307 | 0.032841 | 0.033375 | 0.033902 | 0.034429 | 0.034955 | 0.035482 | 0.036009 | 0.036536 | 0.037063 | 0.037589 | 0.038116 | 0.038643 | 0.03917 | 0.039696 | 0.040223 | 0.04075 | 0.041277 | 0.041804 | 0.04233 | 0.042857 | 0.043384 | 0.043911 | 0.044437 | 0.044964 | 0.045491 | 0.046018 | 0.046545 | 0.047058 | 0.047571 | 0.048084 | 0.048597 | 0.049111 | 0.049624 | 0.050137 | 0.05065 | 0.051164 | 0.051677 | 0.05219 | 0.052703 | 0.053216 | 0.05373 | 0.054243 | 0.054756 | 0.055269 | 0.055783 | 0.056296 | 0.056809 | 0.057322 | 0.057835 | 0.058349 | 0.058862 | 0.059375 | 0.059712 | 0.060048 | 0.060385 | 0.060721 | 0.061058 | 0.061395 | 0.061731 | 0.062068 | 0.062404 | 0.062741 | 0.063078 | 0.063414 | 0.063751 | 0.064087 | 0.064424 | 0.064761 | 0.065097 | 0.065434 | 0.065771 | 0.066107 | 0.066444 | 0.06678 | 0.067117 | 0.067454 | 0.06779 | 0.068113 | 0.068436 | 0.068759 | 0.069082 | 0.069405 | 0.069728 | 0.070051 | 0.070374 | 0.070697 | 0.071021 | 0.071344 | 0.071667 | 0.07199 | 0.072313 | 0.072636 | 0.072959 | 0.073282 | 0.073605 | 0.073928 | 0.074251 | 0.074574 | 0.074897 | 0.07522 | 0.075543 | 0.075866 | 0.076066 | 0.076266 | 0.076466 | 0.076666 | 0.076866 | 0.077066 | 0.077266 | 0.077466 | 0.077666 | 0.077866 | 0.078066 | 0.078266 | 0.078466 | 0.078666 | 0.078866 | 0.079066 | 0.079266 | 0.079466 | 0.079666 | 0.079866 | 0.080066 | 0.080266 | 0.080466 | 0.080666 | 0.080866 | 0.081059 | 0.081253 | 0.081446 | 0.081639 | 0.081832 | 0.082025 | 0.082219 | 0.082412 | 0.082605 | 0.082798 | 0.082991 | 0.083185 | 0.083378 | 0.083571 | 0.083764 | 0.083957 | 0.084151 | 0.084344 | 0.084537 | 0.08473 | 0.084924 | 0.085117 | 0.08531 | 0.085503 | 0.085696
| 2.85 | 0.022741 | 0.023276 | 0.023811 | 0.024346 | 0.02488 | 0.025415 | 0.02595 | 0.026485 | 0.02702 | 0.027554 | 0.028089 | 0.028624 | 0.029159 | 0.029694 | 0.030229 | 0.030763 | 0.031298 | 0.031833 | 0.032368 | 0.032903 | 0.033438 | 0.033964 | 0.034491 | 0.035018 | 0.035545 | 0.036072 | 0.036599 | 0.037126 | 0.037653 | 0.03818 | 0.038707 | 0.039234 | 0.039761 | 0.040288 | 0.040815 | 0.041342 | 0.041869 | 0.042396 | 0.042923 | 0.04345 | 0.043977 | 0.044504 | 0.045031 | 0.045558 | 0.046085 | 0.046612 | 0.047125 | 0.047638 | 0.048151 | 0.048664 | 0.049177 | 0.04969 | 0.050203 | 0.050716 | 0.051229 | 0.051742 | 0.052255 | 0.052768 | 0.053281 | 0.053794 | 0.054307 | 0.05482 | 0.055333 | 0.055846 | 0.056359 | 0.056872 | 0.057385 | 0.057898 | 0.058411 | 0.058924 | 0.059438 | 0.059774 | 0.060111 | 0.060447 | 0.060784 | 0.06112 | 0.061457 | 0.061793 | 0.06213 | 0.062466 | 0.062803 | 0.063139 | 0.063476 | 0.063812 | 0.064149 | 0.064485 | 0.064822 | 0.065158 | 0.065495 | 0.065831 | 0.066168 | 0.066504 | 0.066841 | 0.067177 | 0.067514 | 0.06785 | 0.068173 | 0.068496 | 0.068818 | 0.069141 | 0.069463 | 0.069786 | 0.070109 | 0.070431 | 0.070754 | 0.071076 | 0.071399 | 0.071722 | 0.072044 | 0.072367 | 0.072689 | 0.073012 | 0.073334 | 0.073657 | 0.07398 | 0.074302 | 0.074625 | 0.074947 | 0.07527 | 0.075593 | 0.075915 | 0.076115 | 0.076315 | 0.076515 | 0.076715 | 0.076915 | 0.077115 | 0.077315 | 0.077515 | 0.077715 | 0.077915 | 0.078115 | 0.078315 | 0.078515 | 0.078715 | 0.078915 | 0.079115 | 0.079315 | 0.079515 | 0.079715 | 0.079915 | 0.080115 | 0.080315 | 0.080515 | 0.080715 | 0.080915 | 0.081108 | 0.081301 | 0.081494 | 0.081687 | 0.08188 | 0.082073 | 0.082266 | 0.082459 | 0.082653 | 0.082846 | 0.083039 | 0.083232 | 0.083425 | 0.083618 | 0.083811 | 0.084004 | 0.084197 | 0.08439 | 0.084583 | 0.084776 | 0.084969 | 0.085162 | 0.085355 | 0.085548 | 0.085741
| 2.84 | 0.022786 | 0.023321 | 0.023857 | 0.024393 | 0.024929 | 0.025464 | 0.026 | 0.026536 | 0.027071 | 0.027607 | 0.028143 | 0.028679 | 0.029214 | 0.02975 | 0.030286 | 0.030821 | 0.031357 | 0.031893 | 0.032429 | 0.032964 | 0.0335 | 0.034027 | 0.034554 | 0.035081 | 0.035609 | 0.036136 | 0.036663 | 0.03719 | 0.037717 | 0.038244 | 0.038771 | 0.039299 | 0.039826 | 0.040353 | 0.04088 | 0.041407 | 0.041934 | 0.042461 | 0.042989 | 0.043516 | 0.044043 | 0.04457 | 0.045097 | 0.045624 | 0.046151 | 0.046679 | 0.047191 | 0.047704 | 0.048217 | 0.04873 | 0.049243 | 0.049756 | 0.050269 | 0.050781 | 0.051294 | 0.051807 | 0.05232 | 0.052833 | 0.053346 | 0.053859 | 0.054371 | 0.054884 | 0.055397 | 0.05591 | 0.056423 | 0.056936 | 0.057449 | 0.057961 | 0.058474 | 0.058987 | 0.0595 | 0.059836 | 0.060173 | 0.060509 | 0.060846 | 0.061182 | 0.061519 | 0.061855 | 0.062191 | 0.062528 | 0.062864 | 0.063201 | 0.063537 | 0.063874 | 0.06421 | 0.064546 | 0.064883 | 0.065219 | 0.065556 | 0.065892 | 0.066229 | 0.066565 | 0.066901 | 0.067238 | 0.067574 | 0.067911 | 0.068233 | 0.068555 | 0.068877 | 0.069199 | 0.069521 | 0.069844 | 0.070166 | 0.070488 | 0.07081 | 0.071132 | 0.071454 | 0.071776 | 0.072099 | 0.072421 | 0.072743 | 0.073065 | 0.073387 | 0.073709 | 0.074031 | 0.074354 | 0.074676 | 0.074998 | 0.07532 | 0.075642 | 0.075964 | 0.076164 | 0.076364 | 0.076564 | 0.076764 | 0.076964 | 0.077164 | 0.077364 | 0.077564 | 0.077764 | 0.077964 | 0.078164 | 0.078364 | 0.078564 | 0.078764 | 0.078964 | 0.079164 | 0.079364 | 0.079564 | 0.079764 | 0.079964 | 0.080164 | 0.080364 | 0.080564 | 0.080764 | 0.080964 | 0.081157 | 0.08135 | 0.081543 | 0.081736 | 0.081929 | 0.082121 | 0.082314 | 0.082507 | 0.0827 | 0.082893 | 0.083086 | 0.083279 | 0.083471 | 0.083664 | 0.083857 | 0.08405 | 0.084243 | 0.084436 | 0.084629 | 0.084821 | 0.085014 | 0.085207 | 0.0854 | 0.085593 | 0.085786
| 2.83 | 0.02283 | 0.023367 | 0.023904 | 0.02444 | 0.024977 | 0.025513 | 0.02605 | 0.026587 | 0.027123 | 0.02766 | 0.028196 | 0.028733 | 0.02927 | 0.029806 | 0.030343 | 0.030879 | 0.031416 | 0.031953 | 0.032489 | 0.033026 | 0.033563 | 0.03409 | 0.034617 | 0.035144 | 0.035672 | 0.036199 | 0.036726 | 0.037254 | 0.037781 | 0.038308 | 0.038836 | 0.039363 | 0.03989 | 0.040418 | 0.040945 | 0.041472 | 0.042 | 0.042527 | 0.043054 | 0.043582 | 0.044109 | 0.044636 | 0.045164 | 0.045691 | 0.046218 | 0.046746 | 0.047258 | 0.047771 | 0.048284 | 0.048796 | 0.049309 | 0.049822 | 0.050334 | 0.050847 | 0.05136 | 0.051872 | 0.052385 | 0.052898 | 0.05341 | 0.053923 | 0.054436 | 0.054948 | 0.055461 | 0.055974 | 0.056486 | 0.056999 | 0.057512 | 0.058024 | 0.058537 | 0.05905 | 0.059563 | 0.059899 | 0.060235 | 0.060572 | 0.060908 | 0.061244 | 0.061581 | 0.061917 | 0.062253 | 0.06259 | 0.062926 | 0.063262 | 0.063599 | 0.063935 | 0.064271 | 0.064608 | 0.064944 | 0.06528 | 0.065617 | 0.065953 | 0.066289 | 0.066626 | 0.066962 | 0.067298 | 0.067635 | 0.067971 | 0.068293 | 0.068614 | 0.068936 | 0.069258 | 0.069579 | 0.069901 | 0.070223 | 0.070545 | 0.070866 | 0.071188 | 0.07151 | 0.071831 | 0.072153 | 0.072475 | 0.072796 | 0.073118 | 0.07344 | 0.073762 | 0.074083 | 0.074405 | 0.074727 | 0.075048 | 0.07537 | 0.075692 | 0.076013 | 0.076213 | 0.076413 | 0.076613 | 0.076813 | 0.077013 | 0.077213 | 0.077413 | 0.077613 | 0.077813 | 0.078013 | 0.078213 | 0.078413 | 0.078613 | 0.078813 | 0.079013 | 0.079213 | 0.079413 | 0.079613 | 0.079813 | 0.080013 | 0.080213 | 0.080413 | 0.080613 | 0.080813 | 0.081013 | 0.081206 | 0.081399 | 0.081591 | 0.081784 | 0.081977 | 0.082169 | 0.082362 | 0.082555 | 0.082748 | 0.08294 | 0.083133 | 0.083326 | 0.083518 | 0.083711 | 0.083904 | 0.084096 | 0.084289 | 0.084482 | 0.084674 | 0.084867 | 0.08506 | 0.085252 | 0.085445 | 0.085638 | 0.08583
| 2.82 | 0.022875 | 0.023412 | 0.02395 | 0.024487 | 0.025025 | 0.025562 | 0.0261 | 0.026637 | 0.027175 | 0.027713 | 0.02825 | 0.028788 | 0.029325 | 0.029863 | 0.0304 | 0.030938 | 0.031475 | 0.032013 | 0.03255 | 0.033087 | 0.033625 | 0.034153 | 0.03468 | 0.035208 | 0.035735 | 0.036263 | 0.03679 | 0.037318 | 0.037845 | 0.038373 | 0.0389 | 0.039428 | 0.039955 | 0.040482 | 0.04101 | 0.041537 | 0.042065 | 0.042592 | 0.04312 | 0.043647 | 0.044175 | 0.044702 | 0.04523 | 0.045758 | 0.046285 | 0.046813 | 0.047325 | 0.047838 | 0.04835 | 0.048862 | 0.049375 | 0.049887 | 0.0504 | 0.050912 | 0.051425 | 0.051937 | 0.05245 | 0.052962 | 0.053475 | 0.053988 | 0.0545 | 0.055013 | 0.055525 | 0.056038 | 0.05655 | 0.057063 | 0.057575 | 0.058088 | 0.0586 | 0.059113 | 0.059625 | 0.059961 | 0.060297 | 0.060634 | 0.06097 | 0.061306 | 0.061642 | 0.061979 | 0.062315 | 0.062651 | 0.062987 | 0.063324 | 0.06366 | 0.063996 | 0.064332 | 0.064669 | 0.065005 | 0.065341 | 0.065678 | 0.066014 | 0.06635 | 0.066686 | 0.067022 | 0.067359 | 0.067695 | 0.068031 | 0.068353 | 0.068674 | 0.068995 | 0.069316 | 0.069637 | 0.069959 | 0.07028 | 0.070601 | 0.070922 | 0.071244 | 0.071565 | 0.071886 | 0.072208 | 0.072529 | 0.07285 | 0.073171 | 0.073493 | 0.073814 | 0.074135 | 0.074456 | 0.074777 | 0.075099 | 0.07542 | 0.075741 | 0.076063 | 0.076263 | 0.076463 | 0.076663 | 0.076863 | 0.077063 | 0.077263 | 0.077463 | 0.077663 | 0.077863 | 0.078063 | 0.078263 | 0.078463 | 0.078663 | 0.078863 | 0.079063 | 0.079263 | 0.079463 | 0.079663 | 0.079863 | 0.080063 | 0.080263 | 0.080463 | 0.080663 | 0.080863 | 0.081063 | 0.081255 | 0.081448 | 0.08164 | 0.081832 | 0.082025 | 0.082218 | 0.08241 | 0.082602 | 0.082795 | 0.082988 | 0.08318 | 0.083372 | 0.083565 | 0.083758 | 0.08395 | 0.084142 | 0.084335 | 0.084528 | 0.08472 | 0.084912 | 0.085105 | 0.085298 | 0.08549 | 0.085683 | 0.085875
| 2.81 | 0.02292 | 0.023458 | 0.023996 | 0.024535 | 0.025073 | 0.025612 | 0.02615 | 0.026688 | 0.027227 | 0.027765 | 0.028304 | 0.028842 | 0.02938 | 0.029919 | 0.030457 | 0.030996 | 0.031534 | 0.032072 | 0.032611 | 0.033149 | 0.033688 | 0.034215 | 0.034743 | 0.035271 | 0.035798 | 0.036326 | 0.036854 | 0.037381 | 0.037909 | 0.038437 | 0.038964 | 0.039492 | 0.04002 | 0.040547 | 0.041075 | 0.041603 | 0.04213 | 0.042658 | 0.043186 | 0.043713 | 0.044241 | 0.044769 | 0.045296 | 0.045824 | 0.046352 | 0.046879 | 0.047392 | 0.047904 | 0.048416 | 0.048929 | 0.049441 | 0.049953 | 0.050466 | 0.050978 | 0.05149 | 0.052003 | 0.052515 | 0.053027 | 0.05354 | 0.054052 | 0.054564 | 0.055077 | 0.055589 | 0.056101 | 0.056614 | 0.057126 | 0.057638 | 0.058151 | 0.058663 | 0.059175 | 0.059688 | 0.060024 | 0.06036 | 0.060696 | 0.061032 | 0.061368 | 0.061704 | 0.062041 | 0.062377 | 0.062713 | 0.063049 | 0.063385 | 0.063721 | 0.064058 | 0.064394 | 0.06473 | 0.065066 | 0.065402 | 0.065738 | 0.066075 | 0.066411 | 0.066747 | 0.067083 | 0.067419 | 0.067755 | 0.068092 | 0.068412 | 0.068733 | 0.069054 | 0.069375 | 0.069696 | 0.070016 | 0.070337 | 0.070658 | 0.070979 | 0.0713 | 0.07162 | 0.071941 | 0.072262 | 0.072583 | 0.072904 | 0.073224 | 0.073545 | 0.073866 | 0.074187 | 0.074508 | 0.074828 | 0.075149 | 0.07547 | 0.075791 | 0.076112 | 0.076312 | 0.076512 | 0.076712 | 0.076912 | 0.077112 | 0.077312 | 0.077512 | 0.077712 | 0.077912 | 0.078112 | 0.078312 | 0.078512 | 0.078712 | 0.078912 | 0.079112 | 0.079312 | 0.079512 | 0.079712 | 0.079912 | 0.080112 | 0.080312 | 0.080512 | 0.080712 | 0.080912 | 0.081112 | 0.081304 | 0.081496 | 0.081689 | 0.081881 | 0.082073 | 0.082266 | 0.082458 | 0.08265 | 0.082843 | 0.083035 | 0.083227 | 0.083419 | 0.083612 | 0.083804 | 0.083996 | 0.084189 | 0.084381 | 0.084573 | 0.084766 | 0.084958 | 0.08515 | 0.085343 | 0.085535 | 0.085727 | 0.08592
| 2.8 | 0.022964 | 0.023504 | 0.024043 | 0.024582 | 0.025121 | 0.025661 | 0.0262 | 0.026739 | 0.027279 | 0.027818 | 0.028357 | 0.028896 | 0.029436 | 0.029975 | 0.030514 | 0.031054 | 0.031593 | 0.032132 | 0.032671 | 0.033211 | 0.03375 | 0.034278 | 0.034806 | 0.035334 | 0.035861 | 0.036389 | 0.036917 | 0.037445 | 0.037973 | 0.038501 | 0.039029 | 0.039556 | 0.040084 | 0.040612 | 0.04114 | 0.041668 | 0.042196 | 0.042724 | 0.043251 | 0.043779 | 0.044307 | 0.044835 | 0.045363 | 0.045891 | 0.046419 | 0.046946 | 0.047459 | 0.047971 | 0.048483 | 0.048995 | 0.049507 | 0.050019 | 0.050531 | 0.051044 | 0.051556 | 0.052068 | 0.05258 | 0.053092 | 0.053604 | 0.054116 | 0.054629 | 0.055141 | 0.055653 | 0.056165 | 0.056677 | 0.057189 | 0.057701 | 0.058214 | 0.058726 | 0.059238 | 0.05975 | 0.060086 | 0.060422 | 0.060758 | 0.061094 | 0.06143 | 0.061766 | 0.062103 | 0.062439 | 0.062775 | 0.063111 | 0.063447 | 0.063783 | 0.064119 | 0.064455 | 0.064791 | 0.065127 | 0.065463 | 0.065799 | 0.066135 | 0.066471 | 0.066807 | 0.067144 | 0.06748 | 0.067816 | 0.068152 | 0.068472 | 0.068793 | 0.069113 | 0.069433 | 0.069754 | 0.070074 | 0.070394 | 0.070715 | 0.071035 | 0.071355 | 0.071676 | 0.071996 | 0.072316 | 0.072637 | 0.072957 | 0.073278 | 0.073598 | 0.073918 | 0.074239 | 0.074559 | 0.074879 | 0.0752 | 0.07552 | 0.07584 | 0.076161 | 0.076361 | 0.076561 | 0.076761 | 0.076961 | 0.077161 | 0.077361 | 0.077561 | 0.077761 | 0.077961 | 0.078161 | 0.078361 | 0.078561 | 0.078761 | 0.078961 | 0.079161 | 0.079361 | 0.079561 | 0.079761 | 0.079961 | 0.080161 | 0.080361 | 0.080561 | 0.080761 | 0.080961 | 0.081161 | 0.081353 | 0.081545 | 0.081737 | 0.081929 | 0.082121 | 0.082314 | 0.082506 | 0.082698 | 0.08289 | 0.083082 | 0.083274 | 0.083466 | 0.083659 | 0.083851 | 0.084043 | 0.084235 | 0.084427 | 0.084619 | 0.084811 | 0.085004 | 0.085196 | 0.085388 | 0.08558 | 0.085772 | 0.085964
| 2.79 | 0.023009 | 0.023549 | 0.024089 | 0.024629 | 0.02517 | 0.02571 | 0.02625 | 0.02679 | 0.02733 | 0.027871 | 0.028411 | 0.028951 | 0.029491 | 0.030031 | 0.030571 | 0.031112 | 0.031652 | 0.032192 | 0.032732 | 0.033272 | 0.033813 | 0.034341 | 0.034869 | 0.035397 | 0.035925 | 0.036453 | 0.036981 | 0.037509 | 0.038037 | 0.038565 | 0.039093 | 0.039621 | 0.040149 | 0.040677 | 0.041205 | 0.041733 | 0.042261 | 0.042789 | 0.043317 | 0.043845 | 0.044373 | 0.044901 | 0.045429 | 0.045957 | 0.046485 | 0.047013 | 0.047525 | 0.048037 | 0.048549 | 0.049061 | 0.049573 | 0.050085 | 0.050597 | 0.051109 | 0.051621 | 0.052133 | 0.052645 | 0.053157 | 0.053669 | 0.054181 | 0.054693 | 0.055205 | 0.055717 | 0.056229 | 0.056741 | 0.057253 | 0.057765 | 0.058277 | 0.058789 | 0.059301 | 0.059813 | 0.060148 | 0.060484 | 0.06082 | 0.061156 | 0.061492 | 0.061828 | 0.062164 | 0.0625 | 0.062836 | 0.063172 | 0.063508 | 0.063844 | 0.06418 | 0.064516 | 0.064852 | 0.065188 | 0.065524 | 0.06586 | 0.066196 | 0.066532 | 0.066868 | 0.067204 | 0.06754 | 0.067876 | 0.068212 | 0.068532 | 0.068852 | 0.069172 | 0.069492 | 0.069812 | 0.070132 | 0.070451 | 0.070771 | 0.071091 | 0.071411 | 0.071731 | 0.072051 | 0.072371 | 0.072691 | 0.073011 | 0.073331 | 0.073651 | 0.07397 | 0.07429 | 0.07461 | 0.07493 | 0.07525 | 0.07557 | 0.07589 | 0.07621 | 0.07641 | 0.07661 | 0.07681 | 0.07701 | 0.07721 | 0.07741 | 0.07761 | 0.07781 | 0.07801 | 0.07821 | 0.07841 | 0.07861 | 0.07881 | 0.07901 | 0.07921 | 0.07941 | 0.07961 | 0.07981 | 0.08001 | 0.08021 | 0.08041 | 0.08061 | 0.08081 | 0.08101 | 0.08121 | 0.081402 | 0.081594 | 0.081786 | 0.081978 | 0.08217 | 0.082362 | 0.082554 | 0.082746 | 0.082938 | 0.083129 | 0.083321 | 0.083513 | 0.083705 | 0.083897 | 0.084089 | 0.084281 | 0.084473 | 0.084665 | 0.084857 | 0.085049 | 0.085241 | 0.085433 | 0.085625 | 0.085817 | 0.086009
| 2.78 | 0.023054 | 0.023595 | 0.024136 | 0.024677 | 0.025218 | 0.025759 | 0.0263 | 0.026841 | 0.027382 | 0.027923 | 0.028464 | 0.029005 | 0.029546 | 0.030088 | 0.030629 | 0.03117 | 0.031711 | 0.032252 | 0.032793 | 0.033334 | 0.033875 | 0.034403 | 0.034931 | 0.03546 | 0.035988 | 0.036516 | 0.037044 | 0.037573 | 0.038101 | 0.038629 | 0.039157 | 0.039685 | 0.040214 | 0.040742 | 0.04127 | 0.041798 | 0.042326 | 0.042855 | 0.043383 | 0.043911 | 0.044439 | 0.044967 | 0.045496 | 0.046024 | 0.046552 | 0.04708 | 0.047592 | 0.048104 | 0.048616 | 0.049127 | 0.049639 | 0.050151 | 0.050663 | 0.051175 | 0.051686 | 0.052198 | 0.05271 | 0.053222 | 0.053734 | 0.054245 | 0.054757 | 0.055269 | 0.055781 | 0.056293 | 0.056804 | 0.057316 | 0.057828 | 0.05834 | 0.058851 | 0.059363 | 0.059875 | 0.060211 | 0.060547 | 0.060883 | 0.061219 | 0.061554 | 0.06189 | 0.062226 | 0.062562 | 0.062898 | 0.063234 | 0.06357 | 0.063906 | 0.064242 | 0.064577 | 0.064913 | 0.065249 | 0.065585 | 0.065921 | 0.066257 | 0.066593 | 0.066929 | 0.067265 | 0.067601 | 0.067936 | 0.068272 | 0.068592 | 0.068911 | 0.069231 | 0.06955 | 0.06987 | 0.070189 | 0.070509 | 0.070828 | 0.071147 | 0.071467 | 0.071786 | 0.072106 | 0.072425 | 0.072745 | 0.073064 | 0.073384 | 0.073703 | 0.074023 | 0.074342 | 0.074662 | 0.074981 | 0.075301 | 0.07562 | 0.075939 | 0.076259 | 0.076459 | 0.076659 | 0.076859 | 0.077059 | 0.077259 | 0.077459 | 0.077659 | 0.077859 | 0.078059 | 0.078259 | 0.078459 | 0.078659 | 0.078859 | 0.079059 | 0.079259 | 0.079459 | 0.079659 | 0.079859 | 0.080059 | 0.080259 | 0.080459 | 0.080659 | 0.080859 | 0.081059 | 0.081259 | 0.081451 | 0.081643 | 0.081834 | 0.082026 | 0.082218 | 0.08241 | 0.082601 | 0.082793 | 0.082985 | 0.083177 | 0.083369 | 0.08356 | 0.083752 | 0.083944 | 0.084136 | 0.084327 | 0.084519 | 0.084711 | 0.084903 | 0.085095 | 0.085286 | 0.085478 | 0.08567 | 0.085862 | 0.086054
| 2.77 | 0.023098 | 0.02364 | 0.024182 | 0.024724 | 0.025266 | 0.025808 | 0.02635 | 0.026892 | 0.027434 | 0.027976 | 0.028518 | 0.02906 | 0.029602 | 0.030144 | 0.030686 | 0.031228 | 0.03177 | 0.032312 | 0.032854 | 0.033396 | 0.033938 | 0.034466 | 0.034994 | 0.035523 | 0.036051 | 0.036579 | 0.037108 | 0.037636 | 0.038165 | 0.038693 | 0.039221 | 0.03975 | 0.040278 | 0.040807 | 0.041335 | 0.041863 | 0.042392 | 0.04292 | 0.043449 | 0.043977 | 0.044505 | 0.045034 | 0.045562 | 0.046091 | 0.046619 | 0.047147 | 0.047659 | 0.048171 | 0.048682 | 0.049194 | 0.049705 | 0.050217 | 0.050729 | 0.05124 | 0.051752 | 0.052263 | 0.052775 | 0.053287 | 0.053798 | 0.05431 | 0.054821 | 0.055333 | 0.055845 | 0.056356 | 0.056868 | 0.057379 | 0.057891 | 0.058403 | 0.058914 | 0.059426 | 0.059938 | 0.060273 | 0.060609 | 0.060945 | 0.061281 | 0.061617 | 0.061952 | 0.062288 | 0.062624 | 0.06296 | 0.063296 | 0.063631 | 0.063967 | 0.064303 | 0.064639 | 0.064975 | 0.06531 | 0.065646 | 0.065982 | 0.066318 | 0.066654 | 0.066989 | 0.067325 | 0.067661 | 0.067997 | 0.068333 | 0.068652 | 0.068971 | 0.06929 | 0.069609 | 0.069928 | 0.070247 | 0.070566 | 0.070885 | 0.071204 | 0.071523 | 0.071842 | 0.072161 | 0.07248 | 0.072799 | 0.073118 | 0.073437 | 0.073756 | 0.074075 | 0.074394 | 0.074713 | 0.075032 | 0.075351 | 0.07567 | 0.075989 | 0.076308 | 0.076508 | 0.076708 | 0.076908 | 0.077108 | 0.077308 | 0.077508 | 0.077708 | 0.077908 | 0.078108 | 0.078308 | 0.078508 | 0.078708 | 0.078908 | 0.079108 | 0.079308 | 0.079508 | 0.079708 | 0.079908 | 0.080108 | 0.080308 | 0.080508 | 0.080708 | 0.080908 | 0.081108 | 0.081308 | 0.0815 | 0.081691 | 0.081883 | 0.082074 | 0.082266 | 0.082458 | 0.082649 | 0.082841 | 0.083033 | 0.083224 | 0.083416 | 0.083607 | 0.083799 | 0.083991 | 0.084182 | 0.084374 | 0.084565 | 0.084757 | 0.084949 | 0.08514 | 0.085332 | 0.085523 | 0.085715 | 0.085907 | 0.086098
| 2.76 | 0.023143 | 0.023686 | 0.024229 | 0.024771 | 0.025314 | 0.025857 | 0.0264 | 0.026943 | 0.027486 | 0.028029 | 0.028571 | 0.029114 | 0.029657 | 0.0302 | 0.030743 | 0.031286 | 0.031829 | 0.032371 | 0.032914 | 0.033457 | 0.034 | 0.034529 | 0.035057 | 0.035586 | 0.036114 | 0.036643 | 0.037171 | 0.0377 | 0.038229 | 0.038757 | 0.039286 | 0.039814 | 0.040343 | 0.040871 | 0.0414 | 0.041929 | 0.042457 | 0.042986 | 0.043514 | 0.044043 | 0.044571 | 0.0451 | 0.045629 | 0.046157 | 0.046686 | 0.047214 | 0.047726 | 0.048237 | 0.048749 | 0.04926 | 0.049771 | 0.050283 | 0.050794 | 0.051306 | 0.051817 | 0.052329 | 0.05284 | 0.053351 | 0.053863 | 0.054374 | 0.054886 | 0.055397 | 0.055909 | 0.05642 | 0.056931 | 0.057443 | 0.057954 | 0.058466 | 0.058977 | 0.059489 | 0.06 | 0.060336 | 0.060671 | 0.061007 | 0.061343 | 0.061679 | 0.062014 | 0.06235 | 0.062686 | 0.063021 | 0.063357 | 0.063693 | 0.064029 | 0.064364 | 0.0647 | 0.065036 | 0.065371 | 0.065707 | 0.066043 | 0.066379 | 0.066714 | 0.06705 | 0.067386 | 0.067721 | 0.068057 | 0.068393 | 0.068711 | 0.06903 | 0.069349 | 0.069667 | 0.069986 | 0.070304 | 0.070623 | 0.070941 | 0.07126 | 0.071579 | 0.071897 | 0.072216 | 0.072534 | 0.072853 | 0.073171 | 0.07349 | 0.073809 | 0.074127 | 0.074446 | 0.074764 | 0.075083 | 0.075401 | 0.07572 | 0.076039 | 0.076357 | 0.076557 | 0.076757 | 0.076957 | 0.077157 | 0.077357 | 0.077557 | 0.077757 | 0.077957 | 0.078157 | 0.078357 | 0.078557 | 0.078757 | 0.078957 | 0.079157 | 0.079357 | 0.079557 | 0.079757 | 0.079957 | 0.080157 | 0.080357 | 0.080557 | 0.080757 | 0.080957 | 0.081157 | 0.081357 | 0.081549 | 0.08174 | 0.081931 | 0.082123 | 0.082314 | 0.082506 | 0.082697 | 0.082889 | 0.08308 | 0.083271 | 0.083463 | 0.083654 | 0.083846 | 0.084037 | 0.084229 | 0.08442 | 0.084611 | 0.084803 | 0.084994 | 0.085186 | 0.085377 | 0.085569 | 0.08576 | 0.085951 | 0.086143
| 2.75 | 0.023188 | 0.023731 | 0.024275 | 0.024819 | 0.025363 | 0.025906 | 0.02645 | 0.026994 | 0.027537 | 0.028081 | 0.028625 | 0.029169 | 0.029712 | 0.030256 | 0.0308 | 0.031344 | 0.031887 | 0.032431 | 0.032975 | 0.033519 | 0.034063 | 0.034591 | 0.03512 | 0.035649 | 0.036177 | 0.036706 | 0.037235 | 0.037764 | 0.038292 | 0.038821 | 0.03935 | 0.039879 | 0.040408 | 0.040936 | 0.041465 | 0.041994 | 0.042523 | 0.043051 | 0.04358 | 0.044109 | 0.044638 | 0.045166 | 0.045695 | 0.046224 | 0.046752 | 0.047281 | 0.047792 | 0.048304 | 0.048815 | 0.049326 | 0.049838 | 0.050349 | 0.05086 | 0.051371 | 0.051883 | 0.052394 | 0.052905 | 0.053416 | 0.053928 | 0.054439 | 0.05495 | 0.055461 | 0.055972 | 0.056484 | 0.056995 | 0.057506 | 0.058017 | 0.058529 | 0.05904 | 0.059551 | 0.060063 | 0.060398 | 0.060734 | 0.061069 | 0.061405 | 0.061741 | 0.062076 | 0.062412 | 0.062748 | 0.063083 | 0.063419 | 0.063754 | 0.06409 | 0.064426 | 0.064761 | 0.065097 | 0.065432 | 0.065768 | 0.066104 | 0.066439 | 0.066775 | 0.067111 | 0.067446 | 0.067782 | 0.068117 | 0.068453 | 0.068771 | 0.069089 | 0.069407 | 0.069726 | 0.070044 | 0.070362 | 0.07068 | 0.070998 | 0.071316 | 0.071634 | 0.071953 | 0.072271 | 0.072589 | 0.072907 | 0.073225 | 0.073543 | 0.073861 | 0.074179 | 0.074497 | 0.074816 | 0.075134 | 0.075452 | 0.07577 | 0.076088 | 0.076406 | 0.076606 | 0.076806 | 0.077006 | 0.077206 | 0.077406 | 0.077606 | 0.077806 | 0.078006 | 0.078206 | 0.078406 | 0.078606 | 0.078806 | 0.079006 | 0.079206 | 0.079406 | 0.079606 | 0.079806 | 0.080006 | 0.080206 | 0.080406 | 0.080606 | 0.080806 | 0.081006 | 0.081206 | 0.081406 | 0.081598 | 0.081789 | 0.08198 | 0.082171 | 0.082363 | 0.082554 | 0.082745 | 0.082936 | 0.083128 | 0.083319 | 0.08351 | 0.083701 | 0.083892 | 0.084084 | 0.084275 | 0.084466 | 0.084657 | 0.084849 | 0.08504 | 0.085231 | 0.085422 | 0.085614 | 0.085805 | 0.085996 | 0.086187
| 2.74 | 0.023232 | 0.023777 | 0.024321 | 0.024866 | 0.025411 | 0.025955 | 0.0265 | 0.027045 | 0.027589 | 0.028134 | 0.028679 | 0.029223 | 0.029768 | 0.030313 | 0.030857 | 0.031402 | 0.031946 | 0.032491 | 0.033036 | 0.03358 | 0.034125 | 0.034654 | 0.035183 | 0.035712 | 0.036241 | 0.03677 | 0.037299 | 0.037828 | 0.038356 | 0.038885 | 0.039414 | 0.039943 | 0.040472 | 0.041001 | 0.04153 | 0.042059 | 0.042588 | 0.043117 | 0.043646 | 0.044175 | 0.044704 | 0.045232 | 0.045761 | 0.04629 | 0.046819 | 0.047348 | 0.047859 | 0.04837 | 0.048881 | 0.049392 | 0.049904 | 0.050415 | 0.050926 | 0.051437 | 0.051948 | 0.052459 | 0.05297 | 0.053481 | 0.053992 | 0.054503 | 0.055014 | 0.055525 | 0.056036 | 0.056548 | 0.057059 | 0.05757 | 0.058081 | 0.058592 | 0.059103 | 0.059614 | 0.060125 | 0.060461 | 0.060796 | 0.061132 | 0.061467 | 0.061803 | 0.062138 | 0.062474 | 0.062809 | 0.063145 | 0.06348 | 0.063816 | 0.064151 | 0.064487 | 0.064822 | 0.065158 | 0.065494 | 0.065829 | 0.066165 | 0.0665 | 0.066836 | 0.067171 | 0.067507 | 0.067842 | 0.068178 | 0.068513 | 0.068831 | 0.069149 | 0.069466 | 0.069784 | 0.070102 | 0.070419 | 0.070737 | 0.071055 | 0.071372 | 0.07169 | 0.072008 | 0.072326 | 0.072643 | 0.072961 | 0.073279 | 0.073596 | 0.073914 | 0.074232 | 0.074549 | 0.074867 | 0.075185 | 0.075502 | 0.07582 | 0.076138 | 0.076455 | 0.076655 | 0.076855 | 0.077055 | 0.077255 | 0.077455 | 0.077655 | 0.077855 | 0.078055 | 0.078255 | 0.078455 | 0.078655 | 0.078855 | 0.079055 | 0.079255 | 0.079455 | 0.079655 | 0.079855 | 0.080055 | 0.080255 | 0.080455 | 0.080655 | 0.080855 | 0.081055 | 0.081255 | 0.081455 | 0.081646 | 0.081838 | 0.082029 | 0.08222 | 0.082411 | 0.082602 | 0.082793 | 0.082984 | 0.083175 | 0.083366 | 0.083557 | 0.083748 | 0.083939 | 0.08413 | 0.084321 | 0.084512 | 0.084704 | 0.084895 | 0.085086 | 0.085277 | 0.085468 | 0.085659 | 0.08585 | 0.086041 | 0.086232
| 2.73 | 0.023277 | 0.023822 | 0.024368 | 0.024913 | 0.025459 | 0.026004 | 0.02655 | 0.027096 | 0.027641 | 0.028187 | 0.028732 | 0.029278 | 0.029823 | 0.030369 | 0.030914 | 0.03146 | 0.032005 | 0.032551 | 0.033096 | 0.033642 | 0.034188 | 0.034717 | 0.035246 | 0.035775 | 0.036304 | 0.036833 | 0.037362 | 0.037891 | 0.03842 | 0.038949 | 0.039479 | 0.040008 | 0.040537 | 0.041066 | 0.041595 | 0.042124 | 0.042653 | 0.043182 | 0.043711 | 0.044241 | 0.04477 | 0.045299 | 0.045828 | 0.046357 | 0.046886 | 0.047415 | 0.047926 | 0.048437 | 0.048948 | 0.049459 | 0.04997 | 0.050481 | 0.050991 | 0.051502 | 0.052013 | 0.052524 | 0.053035 | 0.053546 | 0.054057 | 0.054568 | 0.055079 | 0.055589 | 0.0561 | 0.056611 | 0.057122 | 0.057633 | 0.058144 | 0.058655 | 0.059166 | 0.059677 | 0.060188 | 0.060523 | 0.060858 | 0.061194 | 0.061529 | 0.061865 | 0.0622 | 0.062536 | 0.062871 | 0.063207 | 0.063542 | 0.063877 | 0.064213 | 0.064548 | 0.064884 | 0.065219 | 0.065555 | 0.06589 | 0.066226 | 0.066561 | 0.066896 | 0.067232 | 0.067567 | 0.067903 | 0.068238 | 0.068574 | 0.068891 | 0.069208 | 0.069525 | 0.069843 | 0.07016 | 0.070477 | 0.070794 | 0.071112 | 0.071429 | 0.071746 | 0.072063 | 0.07238 | 0.072698 | 0.073015 | 0.073332 | 0.073649 | 0.073967 | 0.074284 | 0.074601 | 0.074918 | 0.075236 | 0.075553 | 0.07587 | 0.076187 | 0.076504 | 0.076704 | 0.076904 | 0.077104 | 0.077304 | 0.077504 | 0.077704 | 0.077904 | 0.078104 | 0.078304 | 0.078504 | 0.078704 | 0.078904 | 0.079104 | 0.079304 | 0.079504 | 0.079704 | 0.079904 | 0.080104 | 0.080304 | 0.080504 | 0.080704 | 0.080904 | 0.081104 | 0.081304 | 0.081504 | 0.081695 | 0.081886 | 0.082077 | 0.082268 | 0.082459 | 0.08265 | 0.082841 | 0.083032 | 0.083223 | 0.083413 | 0.083604 | 0.083795 | 0.083986 | 0.084177 | 0.084368 | 0.084559 | 0.08475 | 0.084941 | 0.085131 | 0.085322 | 0.085513 | 0.085704 | 0.085895 | 0.086086 | 0.086277
| 2.72 | 0.023321 | 0.023868 | 0.024414 | 0.024961 | 0.025507 | 0.026054 | 0.0266 | 0.027146 | 0.027693 | 0.028239 | 0.028786 | 0.029332 | 0.029879 | 0.030425 | 0.030971 | 0.031518 | 0.032064 | 0.032611 | 0.033157 | 0.033704 | 0.03425 | 0.034779 | 0.035309 | 0.035838 | 0.036367 | 0.036896 | 0.037426 | 0.037955 | 0.038484 | 0.039014 | 0.039543 | 0.040072 | 0.040601 | 0.041131 | 0.04166 | 0.042189 | 0.042719 | 0.043248 | 0.043777 | 0.044306 | 0.044836 | 0.045365 | 0.045894 | 0.046424 | 0.046953 | 0.047482 | 0.047993 | 0.048504 | 0.049014 | 0.049525 | 0.050036 | 0.050546 | 0.051057 | 0.051568 | 0.052079 | 0.052589 | 0.0531 | 0.053611 | 0.054121 | 0.054632 | 0.055143 | 0.055654 | 0.056164 | 0.056675 | 0.057186 | 0.057696 | 0.058207 | 0.058718 | 0.059229 | 0.059739 | 0.06025 | 0.060585 | 0.060921 | 0.061256 | 0.061591 | 0.061927 | 0.062262 | 0.062598 | 0.062933 | 0.063268 | 0.063604 | 0.063939 | 0.064274 | 0.06461 | 0.064945 | 0.06528 | 0.065616 | 0.065951 | 0.066286 | 0.066622 | 0.066957 | 0.067292 | 0.067628 | 0.067963 | 0.068299 | 0.068634 | 0.068951 | 0.069268 | 0.069584 | 0.069901 | 0.070218 | 0.070535 | 0.070851 | 0.071168 | 0.071485 | 0.071802 | 0.072119 | 0.072435 | 0.072752 | 0.073069 | 0.073386 | 0.073703 | 0.074019 | 0.074336 | 0.074653 | 0.07497 | 0.075286 | 0.075603 | 0.07592 | 0.076237 | 0.076554 | 0.076754 | 0.076954 | 0.077154 | 0.077354 | 0.077554 | 0.077754 | 0.077954 | 0.078154 | 0.078354 | 0.078554 | 0.078754 | 0.078954 | 0.079154 | 0.079354 | 0.079554 | 0.079754 | 0.079954 | 0.080154 | 0.080354 | 0.080554 | 0.080754 | 0.080954 | 0.081154 | 0.081354 | 0.081554 | 0.081744 | 0.081935 | 0.082126 | 0.082316 | 0.082507 | 0.082698 | 0.082889 | 0.083079 | 0.08327 | 0.083461 | 0.083651 | 0.083842 | 0.084033 | 0.084224 | 0.084414 | 0.084605 | 0.084796 | 0.084986 | 0.085177 | 0.085368 | 0.085559 | 0.085749 | 0.08594 | 0.086131 | 0.086321
| 2.71 | 0.023366 | 0.023913 | 0.024461 | 0.025008 | 0.025555 | 0.026103 | 0.02665 | 0.027197 | 0.027745 | 0.028292 | 0.028839 | 0.029387 | 0.029934 | 0.030481 | 0.031029 | 0.031576 | 0.032123 | 0.032671 | 0.033218 | 0.033765 | 0.034313 | 0.034842 | 0.035371 | 0.035901 | 0.03643 | 0.03696 | 0.037489 | 0.038019 | 0.038548 | 0.039078 | 0.039607 | 0.040137 | 0.040666 | 0.041196 | 0.041725 | 0.042254 | 0.042784 | 0.043313 | 0.043843 | 0.044372 | 0.044902 | 0.045431 | 0.045961 | 0.04649 | 0.04702 | 0.047549 | 0.04806 | 0.04857 | 0.049081 | 0.049591 | 0.050102 | 0.050612 | 0.051123 | 0.051633 | 0.052144 | 0.052654 | 0.053165 | 0.053676 | 0.054186 | 0.054697 | 0.055207 | 0.055718 | 0.056228 | 0.056739 | 0.057249 | 0.05776 | 0.05827 | 0.058781 | 0.059291 | 0.059802 | 0.060313 | 0.060648 | 0.060983 | 0.061318 | 0.061654 | 0.061989 | 0.062324 | 0.062659 | 0.062995 | 0.06333 | 0.063665 | 0.064 | 0.064336 | 0.064671 | 0.065006 | 0.065342 | 0.065677 | 0.066012 | 0.066347 | 0.066683 | 0.067018 | 0.067353 | 0.067688 | 0.068024 | 0.068359 | 0.068694 | 0.069011 | 0.069327 | 0.069643 | 0.06996 | 0.070276 | 0.070592 | 0.070909 | 0.071225 | 0.071541 | 0.071858 | 0.072174 | 0.07249 | 0.072807 | 0.073123 | 0.073439 | 0.073756 | 0.074072 | 0.074388 | 0.074705 | 0.075021 | 0.075337 | 0.075654 | 0.07597 | 0.076286 | 0.076603 | 0.076803 | 0.077003 | 0.077203 | 0.077403 | 0.077603 | 0.077803 | 0.078003 | 0.078203 | 0.078403 | 0.078603 | 0.078803 | 0.079003 | 0.079203 | 0.079403 | 0.079603 | 0.079803 | 0.080003 | 0.080203 | 0.080403 | 0.080603 | 0.080803 | 0.081003 | 0.081203 | 0.081403 | 0.081603 | 0.081793 | 0.081984 | 0.082174 | 0.082365 | 0.082555 | 0.082746 | 0.082936 | 0.083127 | 0.083318 | 0.083508 | 0.083699 | 0.083889 | 0.08408 | 0.08427 | 0.084461 | 0.084651 | 0.084842 | 0.085032 | 0.085223 | 0.085413 | 0.085604 | 0.085794 | 0.085985 | 0.086176 | 0.086366
| 2.7 | 0.023411 | 0.023959 | 0.024507 | 0.025055 | 0.025604 | 0.026152 | 0.0267 | 0.027248 | 0.027796 | 0.028345 | 0.028893 | 0.029441 | 0.029989 | 0.030538 | 0.031086 | 0.031634 | 0.032182 | 0.03273 | 0.033279 | 0.033827 | 0.034375 | 0.034905 | 0.035434 | 0.035964 | 0.036494 | 0.037023 | 0.037553 | 0.038083 | 0.038612 | 0.039142 | 0.039671 | 0.040201 | 0.040731 | 0.04126 | 0.04179 | 0.04232 | 0.042849 | 0.043379 | 0.043909 | 0.044438 | 0.044968 | 0.045497 | 0.046027 | 0.046557 | 0.047086 | 0.047616 | 0.048126 | 0.048637 | 0.049147 | 0.049657 | 0.050168 | 0.050678 | 0.051189 | 0.051699 | 0.052209 | 0.05272 | 0.05323 | 0.05374 | 0.054251 | 0.054761 | 0.055271 | 0.055782 | 0.056292 | 0.056803 | 0.057313 | 0.057823 | 0.058334 | 0.058844 | 0.059354 | 0.059865 | 0.060375 | 0.06071 | 0.061045 | 0.061381 | 0.061716 | 0.062051 | 0.062386 | 0.062721 | 0.063056 | 0.063392 | 0.063727 | 0.064062 | 0.064397 | 0.064732 | 0.065067 | 0.065403 | 0.065738 | 0.066073 | 0.066408 | 0.066743 | 0.067079 | 0.067414 | 0.067749 | 0.068084 | 0.068419 | 0.068754 | 0.06907 | 0.069386 | 0.069702 | 0.070018 | 0.070334 | 0.07065 | 0.070966 | 0.071282 | 0.071597 | 0.071913 | 0.072229 | 0.072545 | 0.072861 | 0.073177 | 0.073493 | 0.073809 | 0.074125 | 0.074441 | 0.074756 | 0.075072 | 0.075388 | 0.075704 | 0.07602 | 0.076336 | 0.076652 | 0.076852 | 0.077052 | 0.077252 | 0.077452 | 0.077652 | 0.077852 | 0.078052 | 0.078252 | 0.078452 | 0.078652 | 0.078852 | 0.079052 | 0.079252 | 0.079452 | 0.079652 | 0.079852 | 0.080052 | 0.080252 | 0.080452 | 0.080652 | 0.080852 | 0.081052 | 0.081252 | 0.081452 | 0.081652 | 0.081842 | 0.082033 | 0.082223 | 0.082413 | 0.082604 | 0.082794 | 0.082984 | 0.083175 | 0.083365 | 0.083555 | 0.083746 | 0.083936 | 0.084126 | 0.084317 | 0.084507 | 0.084697 | 0.084888 | 0.085078 | 0.085269 | 0.085459 | 0.085649 | 0.08584 | 0.08603 | 0.08622 | 0.086411
| 2.69 | 0.023455 | 0.024004 | 0.024554 | 0.025103 | 0.025652 | 0.026201 | 0.02675 | 0.027299 | 0.027848 | 0.028397 | 0.028946 | 0.029496 | 0.030045 | 0.030594 | 0.031143 | 0.031692 | 0.032241 | 0.03279 | 0.033339 | 0.033888 | 0.034438 | 0.034967 | 0.035497 | 0.036027 | 0.036557 | 0.037087 | 0.037616 | 0.038146 | 0.038676 | 0.039206 | 0.039736 | 0.040266 | 0.040795 | 0.041325 | 0.041855 | 0.042385 | 0.042915 | 0.043444 | 0.043974 | 0.044504 | 0.045034 | 0.045564 | 0.046094 | 0.046623 | 0.047153 | 0.047683 | 0.048193 | 0.048703 | 0.049214 | 0.049724 | 0.050234 | 0.050744 | 0.051254 | 0.051764 | 0.052275 | 0.052785 | 0.053295 | 0.053805 | 0.054315 | 0.054826 | 0.055336 | 0.055846 | 0.056356 | 0.056866 | 0.057376 | 0.057887 | 0.058397 | 0.058907 | 0.059417 | 0.059927 | 0.060438 | 0.060773 | 0.061108 | 0.061443 | 0.061778 | 0.062113 | 0.062448 | 0.062783 | 0.063118 | 0.063453 | 0.063788 | 0.064123 | 0.064459 | 0.064794 | 0.065129 | 0.065464 | 0.065799 | 0.066134 | 0.066469 | 0.066804 | 0.067139 | 0.067474 | 0.067809 | 0.068145 | 0.06848 | 0.068815 | 0.06913 | 0.069446 | 0.069761 | 0.070077 | 0.070392 | 0.070707 | 0.071023 | 0.071338 | 0.071654 | 0.071969 | 0.072285 | 0.0726 | 0.072916 | 0.073231 | 0.073546 | 0.073862 | 0.074177 | 0.074493 | 0.074808 | 0.075124 | 0.075439 | 0.075755 | 0.07607 | 0.076385 | 0.076701 | 0.076901 | 0.077101 | 0.077301 | 0.077501 | 0.077701 | 0.077901 | 0.078101 | 0.078301 | 0.078501 | 0.078701 | 0.078901 | 0.079101 | 0.079301 | 0.079501 | 0.079701 | 0.079901 | 0.080101 | 0.080301 | 0.080501 | 0.080701 | 0.080901 | 0.081101 | 0.081301 | 0.081501 | 0.081701 | 0.081891 | 0.082081 | 0.082271 | 0.082462 | 0.082652 | 0.082842 | 0.083032 | 0.083222 | 0.083413 | 0.083603 | 0.083793 | 0.083983 | 0.084173 | 0.084363 | 0.084554 | 0.084744 | 0.084934 | 0.085124 | 0.085314 | 0.085504 | 0.085695 | 0.085885 | 0.086075 | 0.086265 | 0.086455
| 2.68 | 0.0235 | 0.02405 | 0.0246 | 0.02515 | 0.0257 | 0.02625 | 0.0268 | 0.02735 | 0.0279 | 0.02845 | 0.029 | 0.02955 | 0.0301 | 0.03065 | 0.0312 | 0.03175 | 0.0323 | 0.03285 | 0.0334 | 0.03395 | 0.0345 | 0.03503 | 0.03556 | 0.03609 | 0.03662 | 0.03715 | 0.03768 | 0.03821 | 0.03874 | 0.03927 | 0.0398 | 0.04033 | 0.04086 | 0.04139 | 0.04192 | 0.04245 | 0.04298 | 0.04351 | 0.04404 | 0.04457 | 0.0451 | 0.04563 | 0.04616 | 0.04669 | 0.04722 | 0.04775 | 0.04826 | 0.04877 | 0.04928 | 0.04979 | 0.0503 | 0.05081 | 0.05132 | 0.05183 | 0.05234 | 0.05285 | 0.05336 | 0.05387 | 0.05438 | 0.05489 | 0.0554 | 0.05591 | 0.05642 | 0.05693 | 0.05744 | 0.05795 | 0.05846 | 0.05897 | 0.05948 | 0.05999 | 0.0605 | 0.060835 | 0.06117 | 0.061505 | 0.06184 | 0.062175 | 0.06251 | 0.062845 | 0.06318 | 0.063515 | 0.06385 | 0.064185 | 0.06452 | 0.064855 | 0.06519 | 0.065525 | 0.06586 | 0.066195 | 0.06653 | 0.066865 | 0.0672 | 0.067535 | 0.06787 | 0.068205 | 0.06854 | 0.068875 | 0.06919 | 0.069505 | 0.06982 | 0.070135 | 0.07045 | 0.070765 | 0.07108 | 0.071395 | 0.07171 | 0.072025 | 0.07234 | 0.072655 | 0.07297 | 0.073285 | 0.0736 | 0.073915 | 0.07423 | 0.074545 | 0.07486 | 0.075175 | 0.07549 | 0.075805 | 0.07612 | 0.076435 | 0.07675 | 0.07695 | 0.07715 | 0.07735 | 0.07755 | 0.07775 | 0.07795 | 0.07815 | 0.07835 | 0.07855 | 0.07875 | 0.07895 | 0.07915 | 0.07935 | 0.07955 | 0.07975 | 0.07995 | 0.08015 | 0.08035 | 0.08055 | 0.08075 | 0.08095 | 0.08115 | 0.08135 | 0.08155 | 0.08175 | 0.08194 | 0.08213 | 0.08232 | 0.08251 | 0.0827 | 0.08289 | 0.08308 | 0.08327 | 0.08346 | 0.08365 | 0.08384 | 0.08403 | 0.08422 | 0.08441 | 0.0846 | 0.08479 | 0.08498 | 0.08517 | 0.08536 | 0.08555 | 0.08574 | 0.08593 | 0.08612 | 0.08631 | 0.0865
| 2.67 | 0.023545 | 0.024096 | 0.024646 | 0.025197 | 0.025748 | 0.026299 | 0.02685 | 0.027401 | 0.027952 | 0.028503 | 0.029054 | 0.029604 | 0.030155 | 0.030706 | 0.031257 | 0.031808 | 0.032359 | 0.03291 | 0.033461 | 0.034012 | 0.034563 | 0.035093 | 0.035623 | 0.036153 | 0.036683 | 0.037213 | 0.037744 | 0.038274 | 0.038804 | 0.039334 | 0.039864 | 0.040394 | 0.040925 | 0.041455 | 0.041985 | 0.042515 | 0.043045 | 0.043576 | 0.044106 | 0.044636 | 0.045166 | 0.045696 | 0.046226 | 0.046757 | 0.047287 | 0.047817 | 0.048327 | 0.048837 | 0.049346 | 0.049856 | 0.050366 | 0.050876 | 0.051386 | 0.051896 | 0.052405 | 0.052915 | 0.053425 | 0.053935 | 0.054445 | 0.054954 | 0.055464 | 0.055974 | 0.056484 | 0.056994 | 0.057504 | 0.058013 | 0.058523 | 0.059033 | 0.059543 | 0.060053 | 0.060563 | 0.060897 | 0.061232 | 0.061567 | 0.061902 | 0.062237 | 0.062572 | 0.062907 | 0.063242 | 0.063577 | 0.063912 | 0.064247 | 0.064581 | 0.064916 | 0.065251 | 0.065586 | 0.065921 | 0.066256 | 0.066591 | 0.066926 | 0.067261 | 0.067596 | 0.067931 | 0.068265 | 0.0686 | 0.068935 | 0.06925 | 0.069564 | 0.069879 | 0.070193 | 0.070508 | 0.070823 | 0.071137 | 0.071452 | 0.071766 | 0.072081 | 0.072395 | 0.07271 | 0.073024 | 0.073339 | 0.073654 | 0.073968 | 0.074283 | 0.074597 | 0.074912 | 0.075226 | 0.075541 | 0.075855 | 0.07617 | 0.076485 | 0.076799 | 0.076999 | 0.077199 | 0.077399 | 0.077599 | 0.077799 | 0.077999 | 0.078199 | 0.078399 | 0.078599 | 0.078799 | 0.078999 | 0.079199 | 0.079399 | 0.079599 | 0.079799 | 0.079999 | 0.080199 | 0.080399 | 0.080599 | 0.080799 | 0.080999 | 0.081199 | 0.081399 | 0.081599 | 0.081799 | 0.081989 | 0.082179 | 0.082369 | 0.082558 | 0.082748 | 0.082938 | 0.083128 | 0.083318 | 0.083508 | 0.083697 | 0.083887 | 0.084077 | 0.084267 | 0.084457 | 0.084646 | 0.084836 | 0.085026 | 0.085216 | 0.085406 | 0.085596 | 0.085785 | 0.085975 | 0.086165 | 0.086355 | 0.086545
| 2.66 | 0.023589 | 0.024141 | 0.024693 | 0.025245 | 0.025796 | 0.026348 | 0.0269 | 0.027452 | 0.028004 | 0.028555 | 0.029107 | 0.029659 | 0.030211 | 0.030763 | 0.031314 | 0.031866 | 0.032418 | 0.03297 | 0.033521 | 0.034073 | 0.034625 | 0.035155 | 0.035686 | 0.036216 | 0.036746 | 0.037277 | 0.037807 | 0.038338 | 0.038868 | 0.039398 | 0.039929 | 0.040459 | 0.040989 | 0.04152 | 0.04205 | 0.04258 | 0.043111 | 0.043641 | 0.044171 | 0.044702 | 0.045232 | 0.045762 | 0.046293 | 0.046823 | 0.047354 | 0.047884 | 0.048394 | 0.048903 | 0.049413 | 0.049922 | 0.050432 | 0.050942 | 0.051451 | 0.051961 | 0.052471 | 0.05298 | 0.05349 | 0.054 | 0.054509 | 0.055019 | 0.055529 | 0.056038 | 0.056548 | 0.057058 | 0.057567 | 0.058077 | 0.058586 | 0.059096 | 0.059606 | 0.060115 | 0.060625 | 0.06096 | 0.061295 | 0.061629 | 0.061964 | 0.062299 | 0.062634 | 0.062969 | 0.063304 | 0.063638 | 0.063973 | 0.064308 | 0.064643 | 0.064978 | 0.065312 | 0.065647 | 0.065982 | 0.066317 | 0.066652 | 0.066987 | 0.067321 | 0.067656 | 0.067991 | 0.068326 | 0.068661 | 0.068996 | 0.06931 | 0.069624 | 0.069938 | 0.070252 | 0.070566 | 0.07088 | 0.071194 | 0.071508 | 0.071822 | 0.072137 | 0.072451 | 0.072765 | 0.073079 | 0.073393 | 0.073707 | 0.074021 | 0.074335 | 0.074649 | 0.074964 | 0.075278 | 0.075592 | 0.075906 | 0.07622 | 0.076534 | 0.076848 | 0.077048 | 0.077248 | 0.077448 | 0.077648 | 0.077848 | 0.078048 | 0.078248 | 0.078448 | 0.078648 | 0.078848 | 0.079048 | 0.079248 | 0.079448 | 0.079648 | 0.079848 | 0.080048 | 0.080248 | 0.080448 | 0.080648 | 0.080848 | 0.081048 | 0.081248 | 0.081448 | 0.081648 | 0.081848 | 0.082038 | 0.082228 | 0.082417 | 0.082607 | 0.082796 | 0.082986 | 0.083176 | 0.083365 | 0.083555 | 0.083745 | 0.083934 | 0.084124 | 0.084314 | 0.084503 | 0.084693 | 0.084882 | 0.085072 | 0.085262 | 0.085451 | 0.085641 | 0.085831 | 0.08602 | 0.08621 | 0.0864 | 0.086589
| 2.65 | 0.023634 | 0.024187 | 0.024739 | 0.025292 | 0.025845 | 0.026397 | 0.02695 | 0.027503 | 0.028055 | 0.028608 | 0.029161 | 0.029713 | 0.030266 | 0.030819 | 0.031371 | 0.031924 | 0.032477 | 0.033029 | 0.033582 | 0.034135 | 0.034688 | 0.035218 | 0.035749 | 0.036279 | 0.03681 | 0.03734 | 0.037871 | 0.038401 | 0.038932 | 0.039462 | 0.039993 | 0.040523 | 0.041054 | 0.041584 | 0.042115 | 0.042646 | 0.043176 | 0.043707 | 0.044237 | 0.044768 | 0.045298 | 0.045829 | 0.046359 | 0.04689 | 0.04742 | 0.047951 | 0.04846 | 0.04897 | 0.049479 | 0.049989 | 0.050498 | 0.051008 | 0.051517 | 0.052027 | 0.052536 | 0.053046 | 0.053555 | 0.054064 | 0.054574 | 0.055083 | 0.055593 | 0.056102 | 0.056612 | 0.057121 | 0.057631 | 0.05814 | 0.05865 | 0.059159 | 0.059669 | 0.060178 | 0.060688 | 0.061022 | 0.061357 | 0.061692 | 0.062026 | 0.062361 | 0.062696 | 0.063031 | 0.063365 | 0.0637 | 0.064035 | 0.06437 | 0.064704 | 0.065039 | 0.065374 | 0.065708 | 0.066043 | 0.066378 | 0.066713 | 0.067047 | 0.067382 | 0.067717 | 0.068052 | 0.068386 | 0.068721 | 0.069056 | 0.069369 | 0.069683 | 0.069997 | 0.07031 | 0.070624 | 0.070938 | 0.071251 | 0.071565 | 0.071879 | 0.072192 | 0.072506 | 0.07282 | 0.073133 | 0.073447 | 0.073761 | 0.074074 | 0.074388 | 0.074702 | 0.075015 | 0.075329 | 0.075643 | 0.075956 | 0.07627 | 0.076584 | 0.076897 | 0.077097 | 0.077297 | 0.077497 | 0.077697 | 0.077897 | 0.078097 | 0.078297 | 0.078497 | 0.078697 | 0.078897 | 0.079097 | 0.079297 | 0.079497 | 0.079697 | 0.079897 | 0.080097 | 0.080297 | 0.080497 | 0.080697 | 0.080897 | 0.081097 | 0.081297 | 0.081497 | 0.081697 | 0.081897 | 0.082087 | 0.082276 | 0.082466 | 0.082655 | 0.082845 | 0.083034 | 0.083224 | 0.083413 | 0.083603 | 0.083792 | 0.083981 | 0.084171 | 0.08436 | 0.08455 | 0.084739 | 0.084929 | 0.085118 | 0.085308 | 0.085497 | 0.085687 | 0.085876 | 0.086066 | 0.086255 | 0.086444 | 0.086634
| 2.64 | 0.023679 | 0.024232 | 0.024786 | 0.025339 | 0.025893 | 0.026446 | 0.027 | 0.027554 | 0.028107 | 0.028661 | 0.029214 | 0.029768 | 0.030321 | 0.030875 | 0.031429 | 0.031982 | 0.032536 | 0.033089 | 0.033643 | 0.034196 | 0.03475 | 0.035281 | 0.035811 | 0.036342 | 0.036873 | 0.037404 | 0.037934 | 0.038465 | 0.038996 | 0.039526 | 0.040057 | 0.040588 | 0.041119 | 0.041649 | 0.04218 | 0.042711 | 0.043241 | 0.043772 | 0.044303 | 0.044834 | 0.045364 | 0.045895 | 0.046426 | 0.046956 | 0.047487 | 0.048018 | 0.048527 | 0.049036 | 0.049546 | 0.050055 | 0.050564 | 0.051074 | 0.051583 | 0.052092 | 0.052601 | 0.053111 | 0.05362 | 0.054129 | 0.054639 | 0.055148 | 0.055657 | 0.056166 | 0.056676 | 0.057185 | 0.057694 | 0.058204 | 0.058713 | 0.059222 | 0.059731 | 0.060241 | 0.06075 | 0.061085 | 0.061419 | 0.061754 | 0.062089 | 0.062423 | 0.062758 | 0.063093 | 0.063427 | 0.063762 | 0.064096 | 0.064431 | 0.064766 | 0.0651 | 0.065435 | 0.06577 | 0.066104 | 0.066439 | 0.066774 | 0.067108 | 0.067443 | 0.067777 | 0.068112 | 0.068447 | 0.068781 | 0.069116 | 0.069429 | 0.069743 | 0.070056 | 0.070369 | 0.070682 | 0.070995 | 0.071309 | 0.071622 | 0.071935 | 0.072248 | 0.072561 | 0.072875 | 0.073188 | 0.073501 | 0.073814 | 0.074128 | 0.074441 | 0.074754 | 0.075067 | 0.07538 | 0.075694 | 0.076007 | 0.07632 | 0.076633 | 0.076946 | 0.077146 | 0.077346 | 0.077546 | 0.077746 | 0.077946 | 0.078146 | 0.078346 | 0.078546 | 0.078746 | 0.078946 | 0.079146 | 0.079346 | 0.079546 | 0.079746 | 0.079946 | 0.080146 | 0.080346 | 0.080546 | 0.080746 | 0.080946 | 0.081146 | 0.081346 | 0.081546 | 0.081746 | 0.081946 | 0.082136 | 0.082325 | 0.082514 | 0.082704 | 0.082893 | 0.083082 | 0.083271 | 0.083461 | 0.08365 | 0.083839 | 0.084029 | 0.084218 | 0.084407 | 0.084596 | 0.084786 | 0.084975 | 0.085164 | 0.085354 | 0.085543 | 0.085732 | 0.085921 | 0.086111 | 0.0863 | 0.086489 | 0.086679
| 2.63 | 0.023723 | 0.024278 | 0.024832 | 0.025387 | 0.025941 | 0.026496 | 0.02705 | 0.027604 | 0.028159 | 0.028713 | 0.029268 | 0.029822 | 0.030377 | 0.030931 | 0.031486 | 0.03204 | 0.032595 | 0.033149 | 0.033704 | 0.034258 | 0.034813 | 0.035343 | 0.035874 | 0.036405 | 0.036936 | 0.037467 | 0.037998 | 0.038529 | 0.03906 | 0.039591 | 0.040121 | 0.040652 | 0.041183 | 0.041714 | 0.042245 | 0.042776 | 0.043307 | 0.043838 | 0.044369 | 0.044899 | 0.04543 | 0.045961 | 0.046492 | 0.047023 | 0.047554 | 0.048085 | 0.048594 | 0.049103 | 0.049612 | 0.050121 | 0.05063 | 0.051139 | 0.051649 | 0.052158 | 0.052667 | 0.053176 | 0.053685 | 0.054194 | 0.054703 | 0.055212 | 0.055721 | 0.056231 | 0.05674 | 0.057249 | 0.057758 | 0.058267 | 0.058776 | 0.059285 | 0.059794 | 0.060303 | 0.060813 | 0.061147 | 0.061482 | 0.061816 | 0.062151 | 0.062485 | 0.06282 | 0.063154 | 0.063489 | 0.063823 | 0.064158 | 0.064493 | 0.064827 | 0.065162 | 0.065496 | 0.065831 | 0.066165 | 0.0665 | 0.066834 | 0.067169 | 0.067504 | 0.067838 | 0.068173 | 0.068507 | 0.068842 | 0.069176 | 0.069489 | 0.069802 | 0.070115 | 0.070427 | 0.07074 | 0.071053 | 0.071366 | 0.071678 | 0.071991 | 0.072304 | 0.072617 | 0.07293 | 0.073242 | 0.073555 | 0.073868 | 0.074181 | 0.074493 | 0.074806 | 0.075119 | 0.075432 | 0.075744 | 0.076057 | 0.07637 | 0.076683 | 0.076996 | 0.077196 | 0.077396 | 0.077596 | 0.077796 | 0.077996 | 0.078196 | 0.078396 | 0.078596 | 0.078796 | 0.078996 | 0.079196 | 0.079396 | 0.079596 | 0.079796 | 0.079996 | 0.080196 | 0.080396 | 0.080596 | 0.080796 | 0.080996 | 0.081196 | 0.081396 | 0.081596 | 0.081796 | 0.081996 | 0.082185 | 0.082374 | 0.082563 | 0.082752 | 0.082941 | 0.08313 | 0.083319 | 0.083508 | 0.083698 | 0.083887 | 0.084076 | 0.084265 | 0.084454 | 0.084643 | 0.084832 | 0.085021 | 0.08521 | 0.085399 | 0.085589 | 0.085778 | 0.085967 | 0.086156 | 0.086345 | 0.086534 | 0.086723
| 2.62 | 0.023768 | 0.024323 | 0.024879 | 0.025434 | 0.025989 | 0.026545 | 0.0271 | 0.027655 | 0.028211 | 0.028766 | 0.029321 | 0.029877 | 0.030432 | 0.030988 | 0.031543 | 0.032098 | 0.032654 | 0.033209 | 0.033764 | 0.03432 | 0.034875 | 0.035406 | 0.035937 | 0.036468 | 0.036999 | 0.03753 | 0.038061 | 0.038593 | 0.039124 | 0.039655 | 0.040186 | 0.040717 | 0.041248 | 0.041779 | 0.04231 | 0.042841 | 0.043372 | 0.043903 | 0.044434 | 0.044965 | 0.045496 | 0.046027 | 0.046559 | 0.04709 | 0.047621 | 0.048152 | 0.048661 | 0.04917 | 0.049679 | 0.050187 | 0.050696 | 0.051205 | 0.051714 | 0.052223 | 0.052732 | 0.053241 | 0.05375 | 0.054259 | 0.054768 | 0.055277 | 0.055786 | 0.056295 | 0.056804 | 0.057313 | 0.057821 | 0.05833 | 0.058839 | 0.059348 | 0.059857 | 0.060366 | 0.060875 | 0.061209 | 0.061544 | 0.061878 | 0.062213 | 0.062547 | 0.062882 | 0.063216 | 0.063551 | 0.063885 | 0.06422 | 0.064554 | 0.064889 | 0.065223 | 0.065557 | 0.065892 | 0.066226 | 0.066561 | 0.066895 | 0.06723 | 0.067564 | 0.067899 | 0.068233 | 0.068568 | 0.068902 | 0.069237 | 0.069549 | 0.069861 | 0.070174 | 0.070486 | 0.070798 | 0.071111 | 0.071423 | 0.071735 | 0.072047 | 0.07236 | 0.072672 | 0.072984 | 0.073297 | 0.073609 | 0.073921 | 0.074234 | 0.074546 | 0.074858 | 0.075171 | 0.075483 | 0.075795 | 0.076108 | 0.07642 | 0.076732 | 0.077045 | 0.077245 | 0.077445 | 0.077645 | 0.077845 | 0.078045 | 0.078245 | 0.078445 | 0.078645 | 0.078845 | 0.079045 | 0.079245 | 0.079445 | 0.079645 | 0.079845 | 0.080045 | 0.080245 | 0.080445 | 0.080645 | 0.080845 | 0.081045 | 0.081245 | 0.081445 | 0.081645 | 0.081845 | 0.082045 | 0.082234 | 0.082423 | 0.082611 | 0.0828 | 0.082989 | 0.083178 | 0.083367 | 0.083556 | 0.083745 | 0.083934 | 0.084123 | 0.084312 | 0.084501 | 0.08469 | 0.084879 | 0.085067 | 0.085256 | 0.085445 | 0.085634 | 0.085823 | 0.086012 | 0.086201 | 0.08639 | 0.086579 | 0.086768
| 2.61 | 0.023813 | 0.024369 | 0.024925 | 0.025481 | 0.026038 | 0.026594 | 0.02715 | 0.027706 | 0.028262 | 0.028819 | 0.029375 | 0.029931 | 0.030487 | 0.031044 | 0.0316 | 0.032156 | 0.032712 | 0.033269 | 0.033825 | 0.034381 | 0.034938 | 0.035469 | 0.036 | 0.036531 | 0.037062 | 0.037594 | 0.038125 | 0.038656 | 0.039187 | 0.039719 | 0.04025 | 0.040781 | 0.041313 | 0.041844 | 0.042375 | 0.042906 | 0.043438 | 0.043969 | 0.0445 | 0.045031 | 0.045563 | 0.046094 | 0.046625 | 0.047156 | 0.047687 | 0.048219 | 0.048727 | 0.049236 | 0.049745 | 0.050254 | 0.050763 | 0.051271 | 0.05178 | 0.052289 | 0.052798 | 0.053306 | 0.053815 | 0.054324 | 0.054833 | 0.055341 | 0.05585 | 0.056359 | 0.056867 | 0.057376 | 0.057885 | 0.058394 | 0.058902 | 0.059411 | 0.05992 | 0.060429 | 0.060938 | 0.061272 | 0.061606 | 0.061941 | 0.062275 | 0.062609 | 0.062944 | 0.063278 | 0.063612 | 0.063947 | 0.064281 | 0.064616 | 0.06495 | 0.065284 | 0.065619 | 0.065953 | 0.066287 | 0.066622 | 0.066956 | 0.067291 | 0.067625 | 0.067959 | 0.068294 | 0.068628 | 0.068962 | 0.069297 | 0.069609 | 0.069921 | 0.070232 | 0.070544 | 0.070856 | 0.071168 | 0.07148 | 0.071792 | 0.072104 | 0.072416 | 0.072728 | 0.073039 | 0.073351 | 0.073663 | 0.073975 | 0.074287 | 0.074599 | 0.074911 | 0.075222 | 0.075534 | 0.075846 | 0.076158 | 0.07647 | 0.076782 | 0.077094 | 0.077294 | 0.077494 | 0.077694 | 0.077894 | 0.078094 | 0.078294 | 0.078494 | 0.078694 | 0.078894 | 0.079094 | 0.079294 | 0.079494 | 0.079694 | 0.079894 | 0.080094 | 0.080294 | 0.080494 | 0.080694 | 0.080894 | 0.081094 | 0.081294 | 0.081494 | 0.081694 | 0.081894 | 0.082094 | 0.082283 | 0.082471 | 0.08266 | 0.082849 | 0.083038 | 0.083226 | 0.083415 | 0.083604 | 0.083793 | 0.083981 | 0.08417 | 0.084359 | 0.084547 | 0.084736 | 0.084925 | 0.085114 | 0.085302 | 0.085491 | 0.08568 | 0.085869 | 0.086057 | 0.086246 | 0.086435 | 0.086624 | 0.086812
| 2.6 | 0.023857 | 0.024414 | 0.024971 | 0.025529 | 0.026086 | 0.026643 | 0.0272 | 0.027757 | 0.028314 | 0.028871 | 0.029429 | 0.029986 | 0.030543 | 0.0311 | 0.031657 | 0.032214 | 0.032771 | 0.033329 | 0.033886 | 0.034443 | 0.035 | 0.035531 | 0.036063 | 0.036594 | 0.037126 | 0.037657 | 0.038189 | 0.03872 | 0.039251 | 0.039783 | 0.040314 | 0.040846 | 0.041377 | 0.041909 | 0.04244 | 0.042971 | 0.043503 | 0.044034 | 0.044566 | 0.045097 | 0.045629 | 0.04616 | 0.046691 | 0.047223 | 0.047754 | 0.048286 | 0.048794 | 0.049303 | 0.049811 | 0.05032 | 0.050829 | 0.051337 | 0.051846 | 0.052354 | 0.052863 | 0.053371 | 0.05388 | 0.054389 | 0.054897 | 0.055406 | 0.055914 | 0.056423 | 0.056931 | 0.05744 | 0.057949 | 0.058457 | 0.058966 | 0.059474 | 0.059983 | 0.060491 | 0.061 | 0.061334 | 0.061669 | 0.062003 | 0.062337 | 0.062671 | 0.063006 | 0.06334 | 0.063674 | 0.064009 | 0.064343 | 0.064677 | 0.065011 | 0.065346 | 0.06568 | 0.066014 | 0.066349 | 0.066683 | 0.067017 | 0.067351 | 0.067686 | 0.06802 | 0.068354 | 0.068689 | 0.069023 | 0.069357 | 0.069669 | 0.06998 | 0.070291 | 0.070603 | 0.070914 | 0.071226 | 0.071537 | 0.071849 | 0.07216 | 0.072471 | 0.072783 | 0.073094 | 0.073406 | 0.073717 | 0.074029 | 0.07434 | 0.074651 | 0.074963 | 0.075274 | 0.075586 | 0.075897 | 0.076209 | 0.07652 | 0.076831 | 0.077143 | 0.077343 | 0.077543 | 0.077743 | 0.077943 | 0.078143 | 0.078343 | 0.078543 | 0.078743 | 0.078943 | 0.079143 | 0.079343 | 0.079543 | 0.079743 | 0.079943 | 0.080143 | 0.080343 | 0.080543 | 0.080743 | 0.080943 | 0.081143 | 0.081343 | 0.081543 | 0.081743 | 0.081943 | 0.082143 | 0.082331 | 0.08252 | 0.082709 | 0.082897 | 0.083086 | 0.083274 | 0.083463 | 0.083651 | 0.08384 | 0.084029 | 0.084217 | 0.084406 | 0.084594 | 0.084783 | 0.084971 | 0.08516 | 0.085349 | 0.085537 | 0.085726 | 0.085914 | 0.086103 | 0.086291 | 0.08648 | 0.086669 | 0.086857
| 2.59 | 0.023902 | 0.02446 | 0.025018 | 0.025576 | 0.026134 | 0.026692 | 0.02725 | 0.027808 | 0.028366 | 0.028924 | 0.029482 | 0.03004 | 0.030598 | 0.031156 | 0.031714 | 0.032272 | 0.03283 | 0.033388 | 0.033946 | 0.034504 | 0.035063 | 0.035594 | 0.036126 | 0.036657 | 0.037189 | 0.037721 | 0.038252 | 0.038784 | 0.039315 | 0.039847 | 0.040379 | 0.04091 | 0.041442 | 0.041973 | 0.042505 | 0.043037 | 0.043568 | 0.0441 | 0.044631 | 0.045163 | 0.045695 | 0.046226 | 0.046758 | 0.047289 | 0.047821 | 0.048353 | 0.048861 | 0.049369 | 0.049878 | 0.050386 | 0.050895 | 0.051403 | 0.051911 | 0.05242 | 0.052928 | 0.053437 | 0.053945 | 0.054453 | 0.054962 | 0.05547 | 0.055979 | 0.056487 | 0.056995 | 0.057504 | 0.058012 | 0.058521 | 0.059029 | 0.059537 | 0.060046 | 0.060554 | 0.061063 | 0.061397 | 0.061731 | 0.062065 | 0.062399 | 0.062733 | 0.063068 | 0.063402 | 0.063736 | 0.06407 | 0.064404 | 0.064739 | 0.065073 | 0.065407 | 0.065741 | 0.066075 | 0.06641 | 0.066744 | 0.067078 | 0.067412 | 0.067746 | 0.068081 | 0.068415 | 0.068749 | 0.069083 | 0.069417 | 0.069728 | 0.070039 | 0.07035 | 0.070661 | 0.070972 | 0.071283 | 0.071594 | 0.071905 | 0.072216 | 0.072527 | 0.072838 | 0.073149 | 0.07346 | 0.073771 | 0.074082 | 0.074393 | 0.074704 | 0.075015 | 0.075326 | 0.075637 | 0.075948 | 0.076259 | 0.07657 | 0.076881 | 0.077192 | 0.077392 | 0.077592 | 0.077792 | 0.077992 | 0.078192 | 0.078392 | 0.078592 | 0.078792 | 0.078992 | 0.079192 | 0.079392 | 0.079592 | 0.079792 | 0.079992 | 0.080192 | 0.080392 | 0.080592 | 0.080792 | 0.080992 | 0.081192 | 0.081392 | 0.081592 | 0.081792 | 0.081992 | 0.082192 | 0.08238 | 0.082569 | 0.082757 | 0.082946 | 0.083134 | 0.083322 | 0.083511 | 0.083699 | 0.083888 | 0.084076 | 0.084264 | 0.084453 | 0.084641 | 0.084829 | 0.085018 | 0.085206 | 0.085395 | 0.085583 | 0.085771 | 0.08596 | 0.086148 | 0.086337 | 0.086525 | 0.086713 | 0.086902
| 2.58 | 0.023946 | 0.024505 | 0.025064 | 0.025623 | 0.026182 | 0.026741 | 0.0273 | 0.027859 | 0.028418 | 0.028977 | 0.029536 | 0.030095 | 0.030654 | 0.031213 | 0.031771 | 0.03233 | 0.032889 | 0.033448 | 0.034007 | 0.034566 | 0.035125 | 0.035657 | 0.036189 | 0.03672 | 0.037252 | 0.037784 | 0.038316 | 0.038848 | 0.039379 | 0.039911 | 0.040443 | 0.040975 | 0.041506 | 0.042038 | 0.04257 | 0.043102 | 0.043634 | 0.044165 | 0.044697 | 0.045229 | 0.045761 | 0.046292 | 0.046824 | 0.047356 | 0.047888 | 0.04842 | 0.048928 | 0.049436 | 0.049944 | 0.050452 | 0.050961 | 0.051469 | 0.051977 | 0.052485 | 0.052994 | 0.053502 | 0.05401 | 0.054518 | 0.055026 | 0.055535 | 0.056043 | 0.056551 | 0.057059 | 0.057568 | 0.058076 | 0.058584 | 0.059092 | 0.0596 | 0.060109 | 0.060617 | 0.061125 | 0.061459 | 0.061793 | 0.062127 | 0.062461 | 0.062796 | 0.06313 | 0.063464 | 0.063798 | 0.064132 | 0.064466 | 0.0648 | 0.065134 | 0.065468 | 0.065802 | 0.066137 | 0.066471 | 0.066805 | 0.067139 | 0.067473 | 0.067807 | 0.068141 | 0.068475 | 0.068809 | 0.069144 | 0.069478 | 0.069788 | 0.070099 | 0.070409 | 0.07072 | 0.07103 | 0.071341 | 0.071651 | 0.071962 | 0.072272 | 0.072583 | 0.072894 | 0.073204 | 0.073515 | 0.073825 | 0.074136 | 0.074446 | 0.074757 | 0.075067 | 0.075378 | 0.075688 | 0.075999 | 0.076309 | 0.07662 | 0.076931 | 0.077241 | 0.077441 | 0.077641 | 0.077841 | 0.078041 | 0.078241 | 0.078441 | 0.078641 | 0.078841 | 0.079041 | 0.079241 | 0.079441 | 0.079641 | 0.079841 | 0.080041 | 0.080241 | 0.080441 | 0.080641 | 0.080841 | 0.081041 | 0.081241 | 0.081441 | 0.081641 | 0.081841 | 0.082041 | 0.082241 | 0.082429 | 0.082618 | 0.082806 | 0.082994 | 0.083182 | 0.08337 | 0.083559 | 0.083747 | 0.083935 | 0.084123 | 0.084311 | 0.0845 | 0.084688 | 0.084876 | 0.085064 | 0.085252 | 0.085441 | 0.085629 | 0.085817 | 0.086005 | 0.086194 | 0.086382 | 0.08657 | 0.086758 | 0.086946
| 2.57 | 0.023991 | 0.024551 | 0.025111 | 0.025671 | 0.02623 | 0.02679 | 0.02735 | 0.02791 | 0.02847 | 0.029029 | 0.029589 | 0.030149 | 0.030709 | 0.031269 | 0.031829 | 0.032388 | 0.032948 | 0.033508 | 0.034068 | 0.034628 | 0.035188 | 0.035719 | 0.036251 | 0.036783 | 0.037315 | 0.037847 | 0.038379 | 0.038911 | 0.039443 | 0.039975 | 0.040507 | 0.041039 | 0.041571 | 0.042103 | 0.042635 | 0.043167 | 0.043699 | 0.044231 | 0.044763 | 0.045295 | 0.045827 | 0.046359 | 0.046891 | 0.047423 | 0.047955 | 0.048487 | 0.048995 | 0.049503 | 0.050011 | 0.050519 | 0.051027 | 0.051535 | 0.052043 | 0.052551 | 0.053059 | 0.053567 | 0.054075 | 0.054583 | 0.055091 | 0.055599 | 0.056107 | 0.056615 | 0.057123 | 0.057631 | 0.058139 | 0.058647 | 0.059155 | 0.059663 | 0.060171 | 0.060679 | 0.061188 | 0.061522 | 0.061856 | 0.06219 | 0.062524 | 0.062858 | 0.063192 | 0.063526 | 0.06386 | 0.064194 | 0.064528 | 0.064862 | 0.065196 | 0.06553 | 0.065864 | 0.066198 | 0.066532 | 0.066866 | 0.0672 | 0.067534 | 0.067868 | 0.068202 | 0.068536 | 0.06887 | 0.069204 | 0.069538 | 0.069848 | 0.070158 | 0.070468 | 0.070778 | 0.071088 | 0.071398 | 0.071709 | 0.072019 | 0.072329 | 0.072639 | 0.072949 | 0.073259 | 0.073569 | 0.073879 | 0.074189 | 0.074499 | 0.074809 | 0.07512 | 0.07543 | 0.07574 | 0.07605 | 0.07636 | 0.07667 | 0.07698 | 0.07729 | 0.07749 | 0.07769 | 0.07789 | 0.07809 | 0.07829 | 0.07849 | 0.07869 | 0.07889 | 0.07909 | 0.07929 | 0.07949 | 0.07969 | 0.07989 | 0.08009 | 0.08029 | 0.08049 | 0.08069 | 0.08089 | 0.08109 | 0.08129 | 0.08149 | 0.08169 | 0.08189 | 0.08209 | 0.08229 | 0.082478 | 0.082666 | 0.082854 | 0.083042 | 0.08323 | 0.083418 | 0.083606 | 0.083794 | 0.083983 | 0.084171 | 0.084359 | 0.084547 | 0.084735 | 0.084923 | 0.085111 | 0.085299 | 0.085487 | 0.085675 | 0.085863 | 0.086051 | 0.086239 | 0.086427 | 0.086615 | 0.086803 | 0.086991
| 2.56 | 0.024036 | 0.024596 | 0.025157 | 0.025718 | 0.026279 | 0.026839 | 0.0274 | 0.027961 | 0.028521 | 0.029082 | 0.029643 | 0.030204 | 0.030764 | 0.031325 | 0.031886 | 0.032446 | 0.033007 | 0.033568 | 0.034129 | 0.034689 | 0.03525 | 0.035782 | 0.036314 | 0.036846 | 0.037379 | 0.037911 | 0.038443 | 0.038975 | 0.039507 | 0.040039 | 0.040571 | 0.041104 | 0.041636 | 0.042168 | 0.0427 | 0.043232 | 0.043764 | 0.044296 | 0.044829 | 0.045361 | 0.045893 | 0.046425 | 0.046957 | 0.047489 | 0.048021 | 0.048554 | 0.049061 | 0.049569 | 0.050077 | 0.050585 | 0.051093 | 0.051601 | 0.052109 | 0.052616 | 0.053124 | 0.053632 | 0.05414 | 0.054648 | 0.055156 | 0.055664 | 0.056171 | 0.056679 | 0.057187 | 0.057695 | 0.058203 | 0.058711 | 0.059219 | 0.059726 | 0.060234 | 0.060742 | 0.06125 | 0.061584 | 0.061918 | 0.062252 | 0.062586 | 0.06292 | 0.063254 | 0.063588 | 0.063921 | 0.064255 | 0.064589 | 0.064923 | 0.065257 | 0.065591 | 0.065925 | 0.066259 | 0.066593 | 0.066927 | 0.067261 | 0.067595 | 0.067929 | 0.068262 | 0.068596 | 0.06893 | 0.069264 | 0.069598 | 0.069908 | 0.070218 | 0.070527 | 0.070837 | 0.071146 | 0.071456 | 0.071766 | 0.072075 | 0.072385 | 0.072695 | 0.073004 | 0.073314 | 0.073624 | 0.073933 | 0.074243 | 0.074553 | 0.074862 | 0.075172 | 0.075481 | 0.075791 | 0.076101 | 0.07641 | 0.07672 | 0.07703 | 0.077339 | 0.077539 | 0.077739 | 0.077939 | 0.078139 | 0.078339 | 0.078539 | 0.078739 | 0.078939 | 0.079139 | 0.079339 | 0.079539 | 0.079739 | 0.079939 | 0.080139 | 0.080339 | 0.080539 | 0.080739 | 0.080939 | 0.081139 | 0.081339 | 0.081539 | 0.081739 | 0.081939 | 0.082139 | 0.082339 | 0.082527 | 0.082715 | 0.082903 | 0.083091 | 0.083279 | 0.083466 | 0.083654 | 0.083842 | 0.08403 | 0.084218 | 0.084406 | 0.084594 | 0.084781 | 0.084969 | 0.085157 | 0.085345 | 0.085533 | 0.085721 | 0.085909 | 0.086096 | 0.086284 | 0.086472 | 0.08666 | 0.086848 | 0.087036
| 2.55 | 0.02408 | 0.024642 | 0.025204 | 0.025765 | 0.026327 | 0.026888 | 0.02745 | 0.028012 | 0.028573 | 0.029135 | 0.029696 | 0.030258 | 0.03082 | 0.031381 | 0.031943 | 0.032504 | 0.033066 | 0.033628 | 0.034189 | 0.034751 | 0.035313 | 0.035845 | 0.036377 | 0.036909 | 0.037442 | 0.037974 | 0.038506 | 0.039039 | 0.039571 | 0.040103 | 0.040636 | 0.041168 | 0.0417 | 0.042233 | 0.042765 | 0.043297 | 0.04383 | 0.044362 | 0.044894 | 0.045427 | 0.045959 | 0.046491 | 0.047024 | 0.047556 | 0.048088 | 0.048621 | 0.049128 | 0.049636 | 0.050144 | 0.050651 | 0.051159 | 0.051667 | 0.052174 | 0.052682 | 0.05319 | 0.053697 | 0.054205 | 0.054713 | 0.05522 | 0.055728 | 0.056236 | 0.056743 | 0.057251 | 0.057759 | 0.058266 | 0.058774 | 0.059282 | 0.059789 | 0.060297 | 0.060805 | 0.061313 | 0.061646 | 0.06198 | 0.062314 | 0.062648 | 0.062982 | 0.063316 | 0.063649 | 0.063983 | 0.064317 | 0.064651 | 0.064985 | 0.065319 | 0.065652 | 0.065986 | 0.06632 | 0.066654 | 0.066988 | 0.067322 | 0.067655 | 0.067989 | 0.068323 | 0.068657 | 0.068991 | 0.069325 | 0.069658 | 0.069968 | 0.070277 | 0.070586 | 0.070895 | 0.071204 | 0.071514 | 0.071823 | 0.072132 | 0.072441 | 0.07275 | 0.07306 | 0.073369 | 0.073678 | 0.073987 | 0.074296 | 0.074606 | 0.074915 | 0.075224 | 0.075533 | 0.075842 | 0.076152 | 0.076461 | 0.07677 | 0.077079 | 0.077388 | 0.077588 | 0.077788 | 0.077988 | 0.078188 | 0.078388 | 0.078588 | 0.078788 | 0.078988 | 0.079188 | 0.079388 | 0.079588 | 0.079788 | 0.079988 | 0.080188 | 0.080388 | 0.080588 | 0.080788 | 0.080988 | 0.081188 | 0.081388 | 0.081588 | 0.081788 | 0.081988 | 0.082188 | 0.082388 | 0.082576 | 0.082764 | 0.082951 | 0.083139 | 0.083327 | 0.083514 | 0.083702 | 0.08389 | 0.084078 | 0.084265 | 0.084453 | 0.084641 | 0.084828 | 0.085016 | 0.085204 | 0.085391 | 0.085579 | 0.085767 | 0.085954 | 0.086142 | 0.08633 | 0.086517 | 0.086705 | 0.086893 | 0.08708
| 2.54 | 0.024125 | 0.024687 | 0.02525 | 0.025812 | 0.026375 | 0.026937 | 0.0275 | 0.028062 | 0.028625 | 0.029188 | 0.02975 | 0.030313 | 0.030875 | 0.031438 | 0.032 | 0.032562 | 0.033125 | 0.033688 | 0.03425 | 0.034812 | 0.035375 | 0.035908 | 0.03644 | 0.036973 | 0.037505 | 0.038038 | 0.03857 | 0.039103 | 0.039635 | 0.040168 | 0.0407 | 0.041233 | 0.041765 | 0.042297 | 0.04283 | 0.043362 | 0.043895 | 0.044427 | 0.04496 | 0.045492 | 0.046025 | 0.046557 | 0.04709 | 0.047623 | 0.048155 | 0.048688 | 0.049195 | 0.049703 | 0.05021 | 0.050717 | 0.051225 | 0.051732 | 0.05224 | 0.052747 | 0.053255 | 0.053762 | 0.05427 | 0.054777 | 0.055285 | 0.055793 | 0.0563 | 0.056808 | 0.057315 | 0.057823 | 0.05833 | 0.058838 | 0.059345 | 0.059853 | 0.06036 | 0.060868 | 0.061375 | 0.061709 | 0.062042 | 0.062376 | 0.06271 | 0.063044 | 0.063377 | 0.063711 | 0.064045 | 0.064379 | 0.064713 | 0.065046 | 0.06538 | 0.065714 | 0.066047 | 0.066381 | 0.066715 | 0.067049 | 0.067383 | 0.067716 | 0.06805 | 0.068384 | 0.068718 | 0.069051 | 0.069385 | 0.069719 | 0.070028 | 0.070336 | 0.070645 | 0.070954 | 0.071262 | 0.071571 | 0.07188 | 0.072189 | 0.072497 | 0.072806 | 0.073115 | 0.073424 | 0.073733 | 0.074041 | 0.07435 | 0.074659 | 0.074968 | 0.075276 | 0.075585 | 0.075894 | 0.076202 | 0.076511 | 0.07682 | 0.077129 | 0.077438 | 0.077638 | 0.077838 | 0.078038 | 0.078238 | 0.078438 | 0.078638 | 0.078838 | 0.079038 | 0.079238 | 0.079438 | 0.079638 | 0.079838 | 0.080038 | 0.080238 | 0.080438 | 0.080638 | 0.080838 | 0.081038 | 0.081238 | 0.081438 | 0.081638 | 0.081838 | 0.082038 | 0.082238 | 0.082438 | 0.082625 | 0.082813 | 0.083 | 0.083187 | 0.083375 | 0.083563 | 0.08375 | 0.083937 | 0.084125 | 0.084313 | 0.0845 | 0.084687 | 0.084875 | 0.085063 | 0.08525 | 0.085437 | 0.085625 | 0.085813 | 0.086 | 0.086187 | 0.086375 | 0.086563 | 0.08675 | 0.086938 | 0.087125
| 2.53 | 0.02417 | 0.024733 | 0.025296 | 0.02586 | 0.026423 | 0.026987 | 0.02755 | 0.028113 | 0.028677 | 0.02924 | 0.029804 | 0.030367 | 0.03093 | 0.031494 | 0.032057 | 0.032621 | 0.033184 | 0.033747 | 0.034311 | 0.034874 | 0.035438 | 0.03597 | 0.036503 | 0.037036 | 0.037568 | 0.038101 | 0.038634 | 0.039166 | 0.039699 | 0.040232 | 0.040764 | 0.041297 | 0.04183 | 0.042362 | 0.042895 | 0.043428 | 0.04396 | 0.044493 | 0.045026 | 0.045558 | 0.046091 | 0.046624 | 0.047156 | 0.047689 | 0.048222 | 0.048754 | 0.049262 | 0.049769 | 0.050276 | 0.050784 | 0.051291 | 0.051798 | 0.052306 | 0.052813 | 0.05332 | 0.053828 | 0.054335 | 0.054842 | 0.05535 | 0.055857 | 0.056364 | 0.056872 | 0.057379 | 0.057886 | 0.058394 | 0.058901 | 0.059408 | 0.059916 | 0.060423 | 0.06093 | 0.061438 | 0.061771 | 0.062105 | 0.062438 | 0.062772 | 0.063106 | 0.063439 | 0.063773 | 0.064107 | 0.06444 | 0.064774 | 0.065108 | 0.065441 | 0.065775 | 0.066109 | 0.066442 | 0.066776 | 0.06711 | 0.067443 | 0.067777 | 0.068111 | 0.068444 | 0.068778 | 0.069112 | 0.069445 | 0.069779 | 0.070087 | 0.070396 | 0.070704 | 0.071012 | 0.071321 | 0.071629 | 0.071937 | 0.072245 | 0.072554 | 0.072862 | 0.07317 | 0.073479 | 0.073787 | 0.074095 | 0.074404 | 0.074712 | 0.07502 | 0.075328 | 0.075637 | 0.075945 | 0.076253 | 0.076562 | 0.07687 | 0.077178 | 0.077487 | 0.077687 | 0.077887 | 0.078087 | 0.078287 | 0.078487 | 0.078687 | 0.078887 | 0.079087 | 0.079287 | 0.079487 | 0.079687 | 0.079887 | 0.080087 | 0.080287 | 0.080487 | 0.080687 | 0.080887 | 0.081087 | 0.081287 | 0.081487 | 0.081687 | 0.081887 | 0.082087 | 0.082287 | 0.082487 | 0.082674 | 0.082861 | 0.083049 | 0.083236 | 0.083423 | 0.083611 | 0.083798 | 0.083985 | 0.084173 | 0.08436 | 0.084547 | 0.084734 | 0.084922 | 0.085109 | 0.085296 | 0.085484 | 0.085671 | 0.085858 | 0.086046 | 0.086233 | 0.08642 | 0.086608 | 0.086795 | 0.086982 | 0.08717
| 2.52 | 0.024214 | 0.024779 | 0.025343 | 0.025907 | 0.026471 | 0.027036 | 0.0276 | 0.028164 | 0.028729 | 0.029293 | 0.029857 | 0.030421 | 0.030986 | 0.03155 | 0.032114 | 0.032679 | 0.033243 | 0.033807 | 0.034371 | 0.034936 | 0.0355 | 0.036033 | 0.036566 | 0.037099 | 0.037631 | 0.038164 | 0.038697 | 0.03923 | 0.039763 | 0.040296 | 0.040829 | 0.041361 | 0.041894 | 0.042427 | 0.04296 | 0.043493 | 0.044026 | 0.044559 | 0.045091 | 0.045624 | 0.046157 | 0.04669 | 0.047223 | 0.047756 | 0.048289 | 0.048821 | 0.049329 | 0.049836 | 0.050343 | 0.05085 | 0.051357 | 0.051864 | 0.052371 | 0.052879 | 0.053386 | 0.053893 | 0.0544 | 0.054907 | 0.055414 | 0.055921 | 0.056429 | 0.056936 | 0.057443 | 0.05795 | 0.058457 | 0.058964 | 0.059471 | 0.059979 | 0.060486 | 0.060993 | 0.0615 | 0.061834 | 0.062167 | 0.062501 | 0.062834 | 0.063168 | 0.063501 | 0.063835 | 0.064169 | 0.064502 | 0.064836 | 0.065169 | 0.065503 | 0.065836 | 0.06617 | 0.066504 | 0.066837 | 0.067171 | 0.067504 | 0.067838 | 0.068171 | 0.068505 | 0.068839 | 0.069172 | 0.069506 | 0.069839 | 0.070147 | 0.070455 | 0.070763 | 0.071071 | 0.071379 | 0.071686 | 0.071994 | 0.072302 | 0.07261 | 0.072918 | 0.073226 | 0.073534 | 0.073841 | 0.074149 | 0.074457 | 0.074765 | 0.075073 | 0.075381 | 0.075689 | 0.075996 | 0.076304 | 0.076612 | 0.07692 | 0.077228 | 0.077536 | 0.077736 | 0.077936 | 0.078136 | 0.078336 | 0.078536 | 0.078736 | 0.078936 | 0.079136 | 0.079336 | 0.079536 | 0.079736 | 0.079936 | 0.080136 | 0.080336 | 0.080536 | 0.080736 | 0.080936 | 0.081136 | 0.081336 | 0.081536 | 0.081736 | 0.081936 | 0.082136 | 0.082336 | 0.082536 | 0.082723 | 0.08291 | 0.083097 | 0.083284 | 0.083471 | 0.083659 | 0.083846 | 0.084033 | 0.08422 | 0.084407 | 0.084594 | 0.084781 | 0.084969 | 0.085156 | 0.085343 | 0.08553 | 0.085717 | 0.085904 | 0.086091 | 0.086279 | 0.086466 | 0.086653 | 0.08684 | 0.087027 | 0.087214
| 2.51 | 0.024259 | 0.024824 | 0.025389 | 0.025954 | 0.02652 | 0.027085 | 0.02765 | 0.028215 | 0.02878 | 0.029346 | 0.029911 | 0.030476 | 0.031041 | 0.031606 | 0.032171 | 0.032737 | 0.033302 | 0.033867 | 0.034432 | 0.034997 | 0.035563 | 0.036096 | 0.036629 | 0.037162 | 0.037695 | 0.038228 | 0.038761 | 0.039294 | 0.039827 | 0.04036 | 0.040893 | 0.041426 | 0.041959 | 0.042492 | 0.043025 | 0.043558 | 0.044091 | 0.044624 | 0.045157 | 0.04569 | 0.046223 | 0.046756 | 0.047289 | 0.047822 | 0.048355 | 0.048888 | 0.049395 | 0.049902 | 0.050409 | 0.050916 | 0.051423 | 0.05193 | 0.052437 | 0.052944 | 0.053451 | 0.053958 | 0.054465 | 0.054972 | 0.055479 | 0.055986 | 0.056493 | 0.057 | 0.057507 | 0.058014 | 0.058521 | 0.059028 | 0.059535 | 0.060042 | 0.060549 | 0.061056 | 0.061563 | 0.061896 | 0.062229 | 0.062563 | 0.062896 | 0.06323 | 0.063563 | 0.063897 | 0.06423 | 0.064564 | 0.064897 | 0.065231 | 0.065564 | 0.065898 | 0.066231 | 0.066565 | 0.066898 | 0.067232 | 0.067565 | 0.067899 | 0.068232 | 0.068566 | 0.068899 | 0.069233 | 0.069566 | 0.0699 | 0.070207 | 0.070514 | 0.070822 | 0.071129 | 0.071437 | 0.071744 | 0.072051 | 0.072359 | 0.072666 | 0.072974 | 0.073281 | 0.073588 | 0.073896 | 0.074203 | 0.074511 | 0.074818 | 0.075126 | 0.075433 | 0.07574 | 0.076048 | 0.076355 | 0.076663 | 0.07697 | 0.077277 | 0.077585 | 0.077785 | 0.077985 | 0.078185 | 0.078385 | 0.078585 | 0.078785 | 0.078985 | 0.079185 | 0.079385 | 0.079585 | 0.079785 | 0.079985 | 0.080185 | 0.080385 | 0.080585 | 0.080785 | 0.080985 | 0.081185 | 0.081385 | 0.081585 | 0.081785 | 0.081985 | 0.082185 | 0.082385 | 0.082585 | 0.082772 | 0.082959 | 0.083146 | 0.083333 | 0.08352 | 0.083707 | 0.083894 | 0.084081 | 0.084268 | 0.084454 | 0.084641 | 0.084828 | 0.085015 | 0.085202 | 0.085389 | 0.085576 | 0.085763 | 0.08595 | 0.086137 | 0.086324 | 0.086511 | 0.086698 | 0.086885 | 0.087072 | 0.087259
| 2.5 | 0.024304 | 0.02487 | 0.025436 | 0.026002 | 0.026568 | 0.027134 | 0.0277 | 0.028266 | 0.028832 | 0.029398 | 0.029964 | 0.03053 | 0.031096 | 0.031663 | 0.032229 | 0.032795 | 0.033361 | 0.033927 | 0.034493 | 0.035059 | 0.035625 | 0.036158 | 0.036691 | 0.037225 | 0.037758 | 0.038291 | 0.038824 | 0.039358 | 0.039891 | 0.040424 | 0.040957 | 0.04149 | 0.042024 | 0.042557 | 0.04309 | 0.043623 | 0.044156 | 0.04469 | 0.045223 | 0.045756 | 0.046289 | 0.046822 | 0.047356 | 0.047889 | 0.048422 | 0.048955 | 0.049462 | 0.049969 | 0.050476 | 0.050982 | 0.051489 | 0.051996 | 0.052503 | 0.05301 | 0.053516 | 0.054023 | 0.05453 | 0.055037 | 0.055544 | 0.05605 | 0.056557 | 0.057064 | 0.057571 | 0.058078 | 0.058584 | 0.059091 | 0.059598 | 0.060105 | 0.060611 | 0.061118 | 0.061625 | 0.061958 | 0.062292 | 0.062625 | 0.062959 | 0.063292 | 0.063625 | 0.063959 | 0.064292 | 0.064626 | 0.064959 | 0.065292 | 0.065626 | 0.065959 | 0.066292 | 0.066626 | 0.066959 | 0.067293 | 0.067626 | 0.067959 | 0.068293 | 0.068626 | 0.06896 | 0.069293 | 0.069626 | 0.06996 | 0.070267 | 0.070574 | 0.070881 | 0.071188 | 0.071495 | 0.071802 | 0.072109 | 0.072416 | 0.072722 | 0.073029 | 0.073336 | 0.073643 | 0.07395 | 0.074257 | 0.074564 | 0.074871 | 0.075178 | 0.075485 | 0.075792 | 0.076099 | 0.076406 | 0.076713 | 0.07702 | 0.077327 | 0.077634 | 0.077834 | 0.078034 | 0.078234 | 0.078434 | 0.078634 | 0.078834 | 0.079034 | 0.079234 | 0.079434 | 0.079634 | 0.079834 | 0.080034 | 0.080234 | 0.080434 | 0.080634 | 0.080834 | 0.081034 | 0.081234 | 0.081434 | 0.081634 | 0.081834 | 0.082034 | 0.082234 | 0.082434 | 0.082634 | 0.082821 | 0.083008 | 0.083194 | 0.083381 | 0.083568 | 0.083755 | 0.083941 | 0.084128 | 0.084315 | 0.084502 | 0.084689 | 0.084875 | 0.085062 | 0.085249 | 0.085436 | 0.085622 | 0.085809 | 0.085996 | 0.086183 | 0.08637 | 0.086556 | 0.086743 | 0.08693 | 0.087117 | 0.087304
| 2.49 | 0.024348 | 0.024915 | 0.025482 | 0.026049 | 0.026616 | 0.027183 | 0.02775 | 0.028317 | 0.028884 | 0.029451 | 0.030018 | 0.030585 | 0.031152 | 0.031719 | 0.032286 | 0.032853 | 0.03342 | 0.033987 | 0.034554 | 0.035121 | 0.035688 | 0.036221 | 0.036754 | 0.037288 | 0.037821 | 0.038354 | 0.038888 | 0.039421 | 0.039955 | 0.040488 | 0.041021 | 0.041555 | 0.042088 | 0.042622 | 0.043155 | 0.043688 | 0.044222 | 0.044755 | 0.045289 | 0.045822 | 0.046355 | 0.046889 | 0.047422 | 0.047956 | 0.048489 | 0.049022 | 0.049529 | 0.050036 | 0.050542 | 0.051049 | 0.051555 | 0.052062 | 0.052569 | 0.053075 | 0.053582 | 0.054088 | 0.054595 | 0.055102 | 0.055608 | 0.056115 | 0.056621 | 0.057128 | 0.057635 | 0.058141 | 0.058648 | 0.059154 | 0.059661 | 0.060168 | 0.060674 | 0.061181 | 0.061688 | 0.062021 | 0.062354 | 0.062687 | 0.063021 | 0.063354 | 0.063687 | 0.064021 | 0.064354 | 0.064687 | 0.065021 | 0.065354 | 0.065687 | 0.06602 | 0.066354 | 0.066687 | 0.06702 | 0.067354 | 0.067687 | 0.06802 | 0.068354 | 0.068687 | 0.06902 | 0.069353 | 0.069687 | 0.07002 | 0.070327 | 0.070633 | 0.07094 | 0.071246 | 0.071553 | 0.071859 | 0.072166 | 0.072472 | 0.072779 | 0.073085 | 0.073392 | 0.073698 | 0.074005 | 0.074311 | 0.074618 | 0.074924 | 0.075231 | 0.075537 | 0.075844 | 0.07615 | 0.076457 | 0.076763 | 0.07707 | 0.077377 | 0.077683 | 0.077883 | 0.078083 | 0.078283 | 0.078483 | 0.078683 | 0.078883 | 0.079083 | 0.079283 | 0.079483 | 0.079683 | 0.079883 | 0.080083 | 0.080283 | 0.080483 | 0.080683 | 0.080883 | 0.081083 | 0.081283 | 0.081483 | 0.081683 | 0.081883 | 0.082083 | 0.082283 | 0.082483 | 0.082683 | 0.08287 | 0.083056 | 0.083243 | 0.083429 | 0.083616 | 0.083803 | 0.083989 | 0.084176 | 0.084363 | 0.084549 | 0.084736 | 0.084922 | 0.085109 | 0.085296 | 0.085482 | 0.085669 | 0.085855 | 0.086042 | 0.086229 | 0.086415 | 0.086602 | 0.086788 | 0.086975 | 0.087162 | 0.087348
| 2.48 | 0.024393 | 0.024961 | 0.025529 | 0.026096 | 0.026664 | 0.027232 | 0.0278 | 0.028368 | 0.028936 | 0.029504 | 0.030071 | 0.030639 | 0.031207 | 0.031775 | 0.032343 | 0.032911 | 0.033479 | 0.034046 | 0.034614 | 0.035182 | 0.03575 | 0.036284 | 0.036817 | 0.037351 | 0.037884 | 0.038418 | 0.038951 | 0.039485 | 0.040019 | 0.040552 | 0.041086 | 0.041619 | 0.042153 | 0.042686 | 0.04322 | 0.043754 | 0.044287 | 0.044821 | 0.045354 | 0.045888 | 0.046421 | 0.046955 | 0.047489 | 0.048022 | 0.048556 | 0.049089 | 0.049596 | 0.050102 | 0.050609 | 0.051115 | 0.051621 | 0.052128 | 0.052634 | 0.053141 | 0.053647 | 0.054154 | 0.05466 | 0.055166 | 0.055673 | 0.056179 | 0.056686 | 0.057192 | 0.057699 | 0.058205 | 0.058711 | 0.059218 | 0.059724 | 0.060231 | 0.060737 | 0.061244 | 0.06175 | 0.062083 | 0.062416 | 0.06275 | 0.063083 | 0.063416 | 0.063749 | 0.064083 | 0.064416 | 0.064749 | 0.065082 | 0.065415 | 0.065749 | 0.066082 | 0.066415 | 0.066748 | 0.067081 | 0.067415 | 0.067748 | 0.068081 | 0.068414 | 0.068747 | 0.069081 | 0.069414 | 0.069747 | 0.07008 | 0.070386 | 0.070693 | 0.070999 | 0.071305 | 0.071611 | 0.071917 | 0.072223 | 0.072529 | 0.072835 | 0.073141 | 0.073447 | 0.073753 | 0.074059 | 0.074365 | 0.074671 | 0.074978 | 0.075284 | 0.07559 | 0.075896 | 0.076202 | 0.076508 | 0.076814 | 0.07712 | 0.077426 | 0.077732 | 0.077932 | 0.078132 | 0.078332 | 0.078532 | 0.078732 | 0.078932 | 0.079132 | 0.079332 | 0.079532 | 0.079732 | 0.079932 | 0.080132 | 0.080332 | 0.080532 | 0.080732 | 0.080932 | 0.081132 | 0.081332 | 0.081532 | 0.081732 | 0.081932 | 0.082132 | 0.082332 | 0.082532 | 0.082732 | 0.082919 | 0.083105 | 0.083291 | 0.083478 | 0.083664 | 0.083851 | 0.084037 | 0.084224 | 0.08441 | 0.084596 | 0.084783 | 0.084969 | 0.085156 | 0.085342 | 0.085529 | 0.085715 | 0.085901 | 0.086088 | 0.086274 | 0.086461 | 0.086647 | 0.086834 | 0.08702 | 0.087206 | 0.087393
| 2.47 | 0.024438 | 0.025006 | 0.025575 | 0.026144 | 0.026713 | 0.027281 | 0.02785 | 0.028419 | 0.028987 | 0.029556 | 0.030125 | 0.030694 | 0.031262 | 0.031831 | 0.0324 | 0.032969 | 0.033537 | 0.034106 | 0.034675 | 0.035244 | 0.035813 | 0.036346 | 0.03688 | 0.037414 | 0.037947 | 0.038481 | 0.039015 | 0.039549 | 0.040082 | 0.040616 | 0.04115 | 0.041684 | 0.042218 | 0.042751 | 0.043285 | 0.043819 | 0.044353 | 0.044886 | 0.04542 | 0.045954 | 0.046488 | 0.047021 | 0.047555 | 0.048089 | 0.048622 | 0.049156 | 0.049662 | 0.050169 | 0.050675 | 0.051181 | 0.051688 | 0.052194 | 0.0527 | 0.053206 | 0.053713 | 0.054219 | 0.054725 | 0.055231 | 0.055738 | 0.056244 | 0.05675 | 0.057256 | 0.057762 | 0.058269 | 0.058775 | 0.059281 | 0.059787 | 0.060294 | 0.0608 | 0.061306 | 0.061813 | 0.062146 | 0.062479 | 0.062812 | 0.063145 | 0.063478 | 0.063811 | 0.064144 | 0.064477 | 0.064811 | 0.065144 | 0.065477 | 0.06581 | 0.066143 | 0.066476 | 0.066809 | 0.067142 | 0.067476 | 0.067809 | 0.068142 | 0.068475 | 0.068808 | 0.069141 | 0.069474 | 0.069807 | 0.070141 | 0.070446 | 0.070752 | 0.071057 | 0.071363 | 0.071669 | 0.071974 | 0.07228 | 0.072586 | 0.072891 | 0.073197 | 0.073503 | 0.073808 | 0.074114 | 0.074419 | 0.074725 | 0.075031 | 0.075336 | 0.075642 | 0.075947 | 0.076253 | 0.076559 | 0.076864 | 0.07717 | 0.077476 | 0.077781 | 0.077981 | 0.078181 | 0.078381 | 0.078581 | 0.078781 | 0.078981 | 0.079181 | 0.079381 | 0.079581 | 0.079781 | 0.079981 | 0.080181 | 0.080381 | 0.080581 | 0.080781 | 0.080981 | 0.081181 | 0.081381 | 0.081581 | 0.081781 | 0.081981 | 0.082181 | 0.082381 | 0.082581 | 0.082781 | 0.082968 | 0.083154 | 0.08334 | 0.083526 | 0.083713 | 0.083899 | 0.084085 | 0.084271 | 0.084458 | 0.084644 | 0.08483 | 0.085016 | 0.085202 | 0.085389 | 0.085575 | 0.085761 | 0.085947 | 0.086134 | 0.08632 | 0.086506 | 0.086692 | 0.086879 | 0.087065 | 0.087251 | 0.087437
| 2.46 | 0.024482 | 0.025052 | 0.025621 | 0.026191 | 0.026761 | 0.02733 | 0.0279 | 0.02847 | 0.029039 | 0.029609 | 0.030179 | 0.030748 | 0.031318 | 0.031888 | 0.032457 | 0.033027 | 0.033596 | 0.034166 | 0.034736 | 0.035305 | 0.035875 | 0.036409 | 0.036943 | 0.037477 | 0.038011 | 0.038545 | 0.039079 | 0.039613 | 0.040146 | 0.04068 | 0.041214 | 0.041748 | 0.042282 | 0.042816 | 0.04335 | 0.043884 | 0.044418 | 0.044952 | 0.045486 | 0.04602 | 0.046554 | 0.047087 | 0.047621 | 0.048155 | 0.048689 | 0.049223 | 0.049729 | 0.050235 | 0.050741 | 0.051247 | 0.051754 | 0.05226 | 0.052766 | 0.053272 | 0.053778 | 0.054284 | 0.05479 | 0.055296 | 0.055802 | 0.056308 | 0.056814 | 0.05732 | 0.057826 | 0.058333 | 0.058839 | 0.059345 | 0.059851 | 0.060357 | 0.060863 | 0.061369 | 0.061875 | 0.062208 | 0.062541 | 0.062874 | 0.063207 | 0.06354 | 0.063873 | 0.064206 | 0.064539 | 0.064872 | 0.065205 | 0.065538 | 0.065871 | 0.066204 | 0.066537 | 0.066871 | 0.067204 | 0.067537 | 0.06787 | 0.068203 | 0.068536 | 0.068869 | 0.069202 | 0.069535 | 0.069868 | 0.070201 | 0.070506 | 0.070811 | 0.071116 | 0.071422 | 0.071727 | 0.072032 | 0.072337 | 0.072642 | 0.072947 | 0.073253 | 0.073558 | 0.073863 | 0.074168 | 0.074473 | 0.074779 | 0.075084 | 0.075389 | 0.075694 | 0.075999 | 0.076304 | 0.07661 | 0.076915 | 0.07722 | 0.077525 | 0.07783 | 0.07803 | 0.07823 | 0.07843 | 0.07863 | 0.07883 | 0.07903 | 0.07923 | 0.07943 | 0.07963 | 0.07983 | 0.08003 | 0.08023 | 0.08043 | 0.08063 | 0.08083 | 0.08103 | 0.08123 | 0.08143 | 0.08163 | 0.08183 | 0.08203 | 0.08223 | 0.08243 | 0.08263 | 0.08283 | 0.083016 | 0.083203 | 0.083389 | 0.083575 | 0.083761 | 0.083947 | 0.084133 | 0.084319 | 0.084505 | 0.084691 | 0.084877 | 0.085063 | 0.085249 | 0.085435 | 0.085621 | 0.085807 | 0.085994 | 0.08618 | 0.086366 | 0.086552 | 0.086738 | 0.086924 | 0.08711 | 0.087296 | 0.087482
| 2.45 | 0.024527 | 0.025097 | 0.025668 | 0.026238 | 0.026809 | 0.027379 | 0.02795 | 0.028521 | 0.029091 | 0.029662 | 0.030232 | 0.030803 | 0.031373 | 0.031944 | 0.032514 | 0.033085 | 0.033655 | 0.034226 | 0.034796 | 0.035367 | 0.035938 | 0.036472 | 0.037006 | 0.03754 | 0.038074 | 0.038608 | 0.039142 | 0.039676 | 0.04021 | 0.040744 | 0.041279 | 0.041813 | 0.042347 | 0.042881 | 0.043415 | 0.043949 | 0.044483 | 0.045017 | 0.045551 | 0.046086 | 0.04662 | 0.047154 | 0.047688 | 0.048222 | 0.048756 | 0.04929 | 0.049796 | 0.050302 | 0.050808 | 0.051314 | 0.05182 | 0.052326 | 0.052831 | 0.053337 | 0.053843 | 0.054349 | 0.054855 | 0.055361 | 0.055867 | 0.056373 | 0.056879 | 0.057384 | 0.05789 | 0.058396 | 0.058902 | 0.059408 | 0.059914 | 0.06042 | 0.060926 | 0.061432 | 0.061938 | 0.06227 | 0.062603 | 0.062936 | 0.063269 | 0.063602 | 0.063935 | 0.064268 | 0.064601 | 0.064934 | 0.065267 | 0.0656 | 0.065933 | 0.066266 | 0.066599 | 0.066932 | 0.067265 | 0.067598 | 0.067931 | 0.068263 | 0.068596 | 0.068929 | 0.069262 | 0.069595 | 0.069928 | 0.070261 | 0.070566 | 0.070871 | 0.071175 | 0.07148 | 0.071785 | 0.07209 | 0.072394 | 0.072699 | 0.073004 | 0.073308 | 0.073613 | 0.073918 | 0.074223 | 0.074527 | 0.074832 | 0.075137 | 0.075442 | 0.075746 | 0.076051 | 0.076356 | 0.076661 | 0.076965 | 0.07727 | 0.077575 | 0.077879 | 0.078079 | 0.078279 | 0.078479 | 0.078679 | 0.078879 | 0.079079 | 0.079279 | 0.079479 | 0.079679 | 0.079879 | 0.080079 | 0.080279 | 0.080479 | 0.080679 | 0.080879 | 0.081079 | 0.081279 | 0.081479 | 0.081679 | 0.081879 | 0.082079 | 0.082279 | 0.082479 | 0.082679 | 0.082879 | 0.083065 | 0.083251 | 0.083437 | 0.083623 | 0.083809 | 0.083995 | 0.084181 | 0.084367 | 0.084553 | 0.084738 | 0.084924 | 0.08511 | 0.085296 | 0.085482 | 0.085668 | 0.085854 | 0.08604 | 0.086226 | 0.086411 | 0.086597 | 0.086783 | 0.086969 | 0.087155 | 0.087341 | 0.087527
| 2.44 | 0.024571 | 0.025143 | 0.025714 | 0.026286 | 0.026857 | 0.027429 | 0.028 | 0.028571 | 0.029143 | 0.029714 | 0.030286 | 0.030857 | 0.031429 | 0.032 | 0.032571 | 0.033143 | 0.033714 | 0.034286 | 0.034857 | 0.035429 | 0.036 | 0.036534 | 0.037069 | 0.037603 | 0.038137 | 0.038671 | 0.039206 | 0.03974 | 0.040274 | 0.040809 | 0.041343 | 0.041877 | 0.042411 | 0.042946 | 0.04348 | 0.044014 | 0.044549 | 0.045083 | 0.045617 | 0.046151 | 0.046686 | 0.04722 | 0.047754 | 0.048289 | 0.048823 | 0.049357 | 0.049863 | 0.050369 | 0.050874 | 0.05138 | 0.051886 | 0.052391 | 0.052897 | 0.053403 | 0.053909 | 0.054414 | 0.05492 | 0.055426 | 0.055931 | 0.056437 | 0.056943 | 0.057449 | 0.057954 | 0.05846 | 0.058966 | 0.059471 | 0.059977 | 0.060483 | 0.060989 | 0.061494 | 0.062 | 0.062333 | 0.062666 | 0.062999 | 0.063331 | 0.063664 | 0.063997 | 0.06433 | 0.064663 | 0.064996 | 0.065329 | 0.065661 | 0.065994 | 0.066327 | 0.06666 | 0.066993 | 0.067326 | 0.067659 | 0.067991 | 0.068324 | 0.068657 | 0.06899 | 0.069323 | 0.069656 | 0.069989 | 0.070321 | 0.070626 | 0.07093 | 0.071234 | 0.071539 | 0.071843 | 0.072147 | 0.072451 | 0.072756 | 0.07306 | 0.073364 | 0.073669 | 0.073973 | 0.074277 | 0.074581 | 0.074886 | 0.07519 | 0.075494 | 0.075799 | 0.076103 | 0.076407 | 0.076711 | 0.077016 | 0.07732 | 0.077624 | 0.077929 | 0.078129 | 0.078329 | 0.078529 | 0.078729 | 0.078929 | 0.079129 | 0.079329 | 0.079529 | 0.079729 | 0.079929 | 0.080129 | 0.080329 | 0.080529 | 0.080729 | 0.080929 | 0.081129 | 0.081329 | 0.081529 | 0.081729 | 0.081929 | 0.082129 | 0.082329 | 0.082529 | 0.082729 | 0.082929 | 0.083114 | 0.0833 | 0.083486 | 0.083671 | 0.083857 | 0.084043 | 0.084229 | 0.084414 | 0.0846 | 0.084786 | 0.084971 | 0.085157 | 0.085343 | 0.085529 | 0.085714 | 0.0859 | 0.086086 | 0.086271 | 0.086457 | 0.086643 | 0.086829 | 0.087014 | 0.0872 | 0.087386 | 0.087571
| 2.43 | 0.024616 | 0.025188 | 0.025761 | 0.026333 | 0.026905 | 0.027478 | 0.02805 | 0.028622 | 0.029195 | 0.029767 | 0.030339 | 0.030912 | 0.031484 | 0.032056 | 0.032629 | 0.033201 | 0.033773 | 0.034346 | 0.034918 | 0.03549 | 0.036063 | 0.036597 | 0.037131 | 0.037666 | 0.0382 | 0.038735 | 0.039269 | 0.039804 | 0.040338 | 0.040873 | 0.041407 | 0.041942 | 0.042476 | 0.043011 | 0.043545 | 0.044079 | 0.044614 | 0.045148 | 0.045683 | 0.046217 | 0.046752 | 0.047286 | 0.047821 | 0.048355 | 0.04889 | 0.049424 | 0.04993 | 0.050435 | 0.050941 | 0.051446 | 0.051952 | 0.052457 | 0.052963 | 0.053468 | 0.053974 | 0.054479 | 0.054985 | 0.055491 | 0.055996 | 0.056502 | 0.057007 | 0.057513 | 0.058018 | 0.058524 | 0.059029 | 0.059535 | 0.06004 | 0.060546 | 0.061051 | 0.061557 | 0.062063 | 0.062395 | 0.062728 | 0.063061 | 0.063394 | 0.063726 | 0.064059 | 0.064392 | 0.064725 | 0.065057 | 0.06539 | 0.065723 | 0.066056 | 0.066388 | 0.066721 | 0.067054 | 0.067387 | 0.06772 | 0.068052 | 0.068385 | 0.068718 | 0.069051 | 0.069383 | 0.069716 | 0.070049 | 0.070382 | 0.070686 | 0.070989 | 0.071293 | 0.071597 | 0.071901 | 0.072205 | 0.072509 | 0.072812 | 0.073116 | 0.07342 | 0.073724 | 0.074028 | 0.074332 | 0.074635 | 0.074939 | 0.075243 | 0.075547 | 0.075851 | 0.076155 | 0.076458 | 0.076762 | 0.077066 | 0.07737 | 0.077674 | 0.077978 | 0.078178 | 0.078378 | 0.078578 | 0.078778 | 0.078978 | 0.079178 | 0.079378 | 0.079578 | 0.079778 | 0.079978 | 0.080178 | 0.080378 | 0.080578 | 0.080778 | 0.080978 | 0.081178 | 0.081378 | 0.081578 | 0.081778 | 0.081978 | 0.082178 | 0.082378 | 0.082578 | 0.082778 | 0.082978 | 0.083163 | 0.083349 | 0.083534 | 0.08372 | 0.083905 | 0.084091 | 0.084276 | 0.084462 | 0.084648 | 0.084833 | 0.085019 | 0.085204 | 0.08539 | 0.085575 | 0.085761 | 0.085946 | 0.086132 | 0.086317 | 0.086503 | 0.086688 | 0.086874 | 0.087059 | 0.087245 | 0.087431 | 0.087616
| 2.42 | 0.024661 | 0.025234 | 0.025807 | 0.02638 | 0.026954 | 0.027527 | 0.0281 | 0.028673 | 0.029246 | 0.02982 | 0.030393 | 0.030966 | 0.031539 | 0.032113 | 0.032686 | 0.033259 | 0.033832 | 0.034405 | 0.034979 | 0.035552 | 0.036125 | 0.03666 | 0.037194 | 0.037729 | 0.038264 | 0.038798 | 0.039333 | 0.039868 | 0.040402 | 0.040937 | 0.041471 | 0.042006 | 0.042541 | 0.043075 | 0.04361 | 0.044145 | 0.044679 | 0.045214 | 0.045749 | 0.046283 | 0.046818 | 0.047352 | 0.047887 | 0.048422 | 0.048956 | 0.049491 | 0.049996 | 0.050502 | 0.051007 | 0.051512 | 0.052018 | 0.052523 | 0.053029 | 0.053534 | 0.054039 | 0.054545 | 0.05505 | 0.055555 | 0.056061 | 0.056566 | 0.057071 | 0.057577 | 0.058082 | 0.058588 | 0.059093 | 0.059598 | 0.060104 | 0.060609 | 0.061114 | 0.06162 | 0.062125 | 0.062458 | 0.06279 | 0.063123 | 0.063456 | 0.063788 | 0.064121 | 0.064454 | 0.064786 | 0.065119 | 0.065452 | 0.065784 | 0.066117 | 0.06645 | 0.066782 | 0.067115 | 0.067448 | 0.067781 | 0.068113 | 0.068446 | 0.068779 | 0.069111 | 0.069444 | 0.069777 | 0.070109 | 0.070442 | 0.070745 | 0.071049 | 0.071352 | 0.071656 | 0.071959 | 0.072262 | 0.072566 | 0.072869 | 0.073172 | 0.073476 | 0.073779 | 0.074083 | 0.074386 | 0.074689 | 0.074993 | 0.075296 | 0.0756 | 0.075903 | 0.076206 | 0.07651 | 0.076813 | 0.077117 | 0.07742 | 0.077723 | 0.078027 | 0.078227 | 0.078427 | 0.078627 | 0.078827 | 0.079027 | 0.079227 | 0.079427 | 0.079627 | 0.079827 | 0.080027 | 0.080227 | 0.080427 | 0.080627 | 0.080827 | 0.081027 | 0.081227 | 0.081427 | 0.081627 | 0.081827 | 0.082027 | 0.082227 | 0.082427 | 0.082627 | 0.082827 | 0.083027 | 0.083212 | 0.083398 | 0.083583 | 0.083768 | 0.083954 | 0.084139 | 0.084324 | 0.08451 | 0.084695 | 0.08488 | 0.085066 | 0.085251 | 0.085436 | 0.085622 | 0.085807 | 0.085992 | 0.086178 | 0.086363 | 0.086549 | 0.086734 | 0.086919 | 0.087105 | 0.08729 | 0.087475 | 0.087661
| 2.41 | 0.024705 | 0.025279 | 0.025854 | 0.026428 | 0.027002 | 0.027576 | 0.02815 | 0.028724 | 0.029298 | 0.029872 | 0.030446 | 0.031021 | 0.031595 | 0.032169 | 0.032743 | 0.033317 | 0.033891 | 0.034465 | 0.035039 | 0.035613 | 0.036188 | 0.036722 | 0.037257 | 0.037792 | 0.038327 | 0.038862 | 0.039396 | 0.039931 | 0.040466 | 0.041001 | 0.041536 | 0.042071 | 0.042605 | 0.04314 | 0.043675 | 0.04421 | 0.044745 | 0.045279 | 0.045814 | 0.046349 | 0.046884 | 0.047419 | 0.047954 | 0.048488 | 0.049023 | 0.049558 | 0.050063 | 0.050568 | 0.051074 | 0.051579 | 0.052084 | 0.052589 | 0.053094 | 0.053599 | 0.054105 | 0.05461 | 0.055115 | 0.05562 | 0.056125 | 0.056631 | 0.057136 | 0.057641 | 0.058146 | 0.058651 | 0.059156 | 0.059662 | 0.060167 | 0.060672 | 0.061177 | 0.061682 | 0.062188 | 0.06252 | 0.062853 | 0.063185 | 0.063518 | 0.06385 | 0.064183 | 0.064516 | 0.064848 | 0.065181 | 0.065513 | 0.065846 | 0.066179 | 0.066511 | 0.066844 | 0.067176 | 0.067509 | 0.067842 | 0.068174 | 0.068507 | 0.068839 | 0.069172 | 0.069504 | 0.069837 | 0.07017 | 0.070502 | 0.070805 | 0.071108 | 0.071411 | 0.071714 | 0.072017 | 0.07232 | 0.072623 | 0.072926 | 0.073229 | 0.073532 | 0.073835 | 0.074138 | 0.074441 | 0.074743 | 0.075046 | 0.075349 | 0.075652 | 0.075955 | 0.076258 | 0.076561 | 0.076864 | 0.077167 | 0.07747 | 0.077773 | 0.078076 | 0.078276 | 0.078476 | 0.078676 | 0.078876 | 0.079076 | 0.079276 | 0.079476 | 0.079676 | 0.079876 | 0.080076 | 0.080276 | 0.080476 | 0.080676 | 0.080876 | 0.081076 | 0.081276 | 0.081476 | 0.081676 | 0.081876 | 0.082076 | 0.082276 | 0.082476 | 0.082676 | 0.082876 | 0.083076 | 0.083261 | 0.083446 | 0.083631 | 0.083817 | 0.084002 | 0.084187 | 0.084372 | 0.084557 | 0.084743 | 0.084928 | 0.085113 | 0.085298 | 0.085483 | 0.085668 | 0.085854 | 0.086039 | 0.086224 | 0.086409 | 0.086594 | 0.086779 | 0.086965 | 0.08715 | 0.087335 | 0.08752 | 0.087705
| 2.4 | 0.02475 | 0.025325 | 0.0259 | 0.026475 | 0.02705 | 0.027625 | 0.0282 | 0.028775 | 0.02935 | 0.029925 | 0.0305 | 0.031075 | 0.03165 | 0.032225 | 0.0328 | 0.033375 | 0.03395 | 0.034525 | 0.0351 | 0.035675 | 0.03625 | 0.036785 | 0.03732 | 0.037855 | 0.03839 | 0.038925 | 0.03946 | 0.039995 | 0.04053 | 0.041065 | 0.0416 | 0.042135 | 0.04267 | 0.043205 | 0.04374 | 0.044275 | 0.04481 | 0.045345 | 0.04588 | 0.046415 | 0.04695 | 0.047485 | 0.04802 | 0.048555 | 0.04909 | 0.049625 | 0.05013 | 0.050635 | 0.05114 | 0.051645 | 0.05215 | 0.052655 | 0.05316 | 0.053665 | 0.05417 | 0.054675 | 0.05518 | 0.055685 | 0.05619 | 0.056695 | 0.0572 | 0.057705 | 0.05821 | 0.058715 | 0.05922 | 0.059725 | 0.06023 | 0.060735 | 0.06124 | 0.061745 | 0.06225 | 0.062582 | 0.062915 | 0.063248 | 0.06358 | 0.063913 | 0.064245 | 0.064578 | 0.06491 | 0.065242 | 0.065575 | 0.065907 | 0.06624 | 0.066572 | 0.066905 | 0.067238 | 0.06757 | 0.067903 | 0.068235 | 0.068567 | 0.0689 | 0.069232 | 0.069565 | 0.069898 | 0.07023 | 0.070563 | 0.070865 | 0.071168 | 0.07147 | 0.071772 | 0.072075 | 0.072377 | 0.07268 | 0.072982 | 0.073285 | 0.073588 | 0.07389 | 0.074193 | 0.074495 | 0.074798 | 0.0751 | 0.075403 | 0.075705 | 0.076007 | 0.07631 | 0.076612 | 0.076915 | 0.077217 | 0.07752 | 0.077822 | 0.078125 | 0.078325 | 0.078525 | 0.078725 | 0.078925 | 0.079125 | 0.079325 | 0.079525 | 0.079725 | 0.079925 | 0.080125 | 0.080325 | 0.080525 | 0.080725 | 0.080925 | 0.081125 | 0.081325 | 0.081525 | 0.081725 | 0.081925 | 0.082125 | 0.082325 | 0.082525 | 0.082725 | 0.082925 | 0.083125 | 0.08331 | 0.083495 | 0.08368 | 0.083865 | 0.08405 | 0.084235 | 0.08442 | 0.084605 | 0.08479 | 0.084975 | 0.08516 | 0.085345 | 0.08553 | 0.085715 | 0.0859 | 0.086085 | 0.08627 | 0.086455 | 0.08664 | 0.086825 | 0.08701 | 0.087195 | 0.08738 | 0.087565 | 0.08775
| 2.39 | 0.024795 | 0.025371 | 0.025946 | 0.026522 | 0.027098 | 0.027674 | 0.02825 | 0.028826 | 0.029402 | 0.029978 | 0.030554 | 0.031129 | 0.031705 | 0.032281 | 0.032857 | 0.033433 | 0.034009 | 0.034585 | 0.035161 | 0.035737 | 0.036313 | 0.036848 | 0.037383 | 0.037918 | 0.038453 | 0.038988 | 0.039524 | 0.040059 | 0.040594 | 0.041129 | 0.041664 | 0.042199 | 0.042735 | 0.04327 | 0.043805 | 0.04434 | 0.044875 | 0.045411 | 0.045946 | 0.046481 | 0.047016 | 0.047551 | 0.048086 | 0.048622 | 0.049157 | 0.049692 | 0.050197 | 0.050702 | 0.051206 | 0.051711 | 0.052216 | 0.052721 | 0.053226 | 0.053731 | 0.054235 | 0.05474 | 0.055245 | 0.05575 | 0.056255 | 0.056759 | 0.057264 | 0.057769 | 0.058274 | 0.058779 | 0.059284 | 0.059788 | 0.060293 | 0.060798 | 0.061303 | 0.061808 | 0.062313 | 0.062645 | 0.062977 | 0.06331 | 0.063642 | 0.063975 | 0.064307 | 0.064639 | 0.064972 | 0.065304 | 0.065637 | 0.065969 | 0.066301 | 0.066634 | 0.066966 | 0.067299 | 0.067631 | 0.067963 | 0.068296 | 0.068628 | 0.068961 | 0.069293 | 0.069626 | 0.069958 | 0.07029 | 0.070623 | 0.070925 | 0.071227 | 0.071529 | 0.071831 | 0.072133 | 0.072435 | 0.072737 | 0.073039 | 0.073341 | 0.073643 | 0.073945 | 0.074247 | 0.074549 | 0.074852 | 0.075154 | 0.075456 | 0.075758 | 0.07606 | 0.076362 | 0.076664 | 0.076966 | 0.077268 | 0.07757 | 0.077872 | 0.078174 | 0.078374 | 0.078574 | 0.078774 | 0.078974 | 0.079174 | 0.079374 | 0.079574 | 0.079774 | 0.079974 | 0.080174 | 0.080374 | 0.080574 | 0.080774 | 0.080974 | 0.081174 | 0.081374 | 0.081574 | 0.081774 | 0.081974 | 0.082174 | 0.082374 | 0.082574 | 0.082774 | 0.082974 | 0.083174 | 0.083359 | 0.083544 | 0.083729 | 0.083913 | 0.084098 | 0.084283 | 0.084468 | 0.084653 | 0.084838 | 0.085022 | 0.085207 | 0.085392 | 0.085577 | 0.085762 | 0.085946 | 0.086131 | 0.086316 | 0.086501 | 0.086686 | 0.086871 | 0.087055 | 0.08724 | 0.087425 | 0.08761 | 0.087795
| 2.38 | 0.024839 | 0.025416 | 0.025993 | 0.02657 | 0.027146 | 0.027723 | 0.0283 | 0.028877 | 0.029454 | 0.03003 | 0.030607 | 0.031184 | 0.031761 | 0.032338 | 0.032914 | 0.033491 | 0.034068 | 0.034645 | 0.035221 | 0.035798 | 0.036375 | 0.03691 | 0.037446 | 0.037981 | 0.038516 | 0.039052 | 0.039587 | 0.040123 | 0.040658 | 0.041193 | 0.041729 | 0.042264 | 0.042799 | 0.043335 | 0.04387 | 0.044405 | 0.044941 | 0.045476 | 0.046011 | 0.046547 | 0.047082 | 0.047617 | 0.048153 | 0.048688 | 0.049224 | 0.049759 | 0.050264 | 0.050768 | 0.051273 | 0.051777 | 0.052282 | 0.052787 | 0.053291 | 0.053796 | 0.054301 | 0.054805 | 0.05531 | 0.055815 | 0.056319 | 0.056824 | 0.057329 | 0.057833 | 0.058338 | 0.058843 | 0.059347 | 0.059852 | 0.060356 | 0.060861 | 0.061366 | 0.06187 | 0.062375 | 0.062707 | 0.06304 | 0.063372 | 0.063704 | 0.064037 | 0.064369 | 0.064701 | 0.065034 | 0.065366 | 0.065698 | 0.066031 | 0.066363 | 0.066695 | 0.067027 | 0.06736 | 0.067692 | 0.068024 | 0.068357 | 0.068689 | 0.069021 | 0.069354 | 0.069686 | 0.070018 | 0.070351 | 0.070683 | 0.070985 | 0.071286 | 0.071588 | 0.071889 | 0.072191 | 0.072493 | 0.072794 | 0.073096 | 0.073397 | 0.073699 | 0.074001 | 0.074302 | 0.074604 | 0.074906 | 0.075207 | 0.075509 | 0.07581 | 0.076112 | 0.076414 | 0.076715 | 0.077017 | 0.077318 | 0.07762 | 0.077922 | 0.078223 | 0.078423 | 0.078623 | 0.078823 | 0.079023 | 0.079223 | 0.079423 | 0.079623 | 0.079823 | 0.080023 | 0.080223 | 0.080423 | 0.080623 | 0.080823 | 0.081023 | 0.081223 | 0.081423 | 0.081623 | 0.081823 | 0.082023 | 0.082223 | 0.082423 | 0.082623 | 0.082823 | 0.083023 | 0.083223 | 0.083408 | 0.083593 | 0.083777 | 0.083962 | 0.084146 | 0.084331 | 0.084516 | 0.0847 | 0.084885 | 0.08507 | 0.085254 | 0.085439 | 0.085624 | 0.085808 | 0.085993 | 0.086177 | 0.086362 | 0.086547 | 0.086731 | 0.086916 | 0.087101 | 0.087285 | 0.08747 | 0.087655 | 0.087839
| 2.37 | 0.024884 | 0.025462 | 0.026039 | 0.026617 | 0.027195 | 0.027772 | 0.02835 | 0.028928 | 0.029505 | 0.030083 | 0.030661 | 0.031238 | 0.031816 | 0.032394 | 0.032971 | 0.033549 | 0.034127 | 0.034704 | 0.035282 | 0.03586 | 0.036438 | 0.036973 | 0.037509 | 0.038044 | 0.03858 | 0.039115 | 0.039651 | 0.040186 | 0.040722 | 0.041257 | 0.041793 | 0.042328 | 0.042864 | 0.043399 | 0.043935 | 0.044471 | 0.045006 | 0.045542 | 0.046077 | 0.046613 | 0.047148 | 0.047684 | 0.048219 | 0.048755 | 0.04929 | 0.049826 | 0.05033 | 0.050835 | 0.051339 | 0.051844 | 0.052348 | 0.052853 | 0.053357 | 0.053862 | 0.054366 | 0.054871 | 0.055375 | 0.055879 | 0.056384 | 0.056888 | 0.057393 | 0.057897 | 0.058402 | 0.058906 | 0.059411 | 0.059915 | 0.06042 | 0.060924 | 0.061429 | 0.061933 | 0.062438 | 0.06277 | 0.063102 | 0.063434 | 0.063766 | 0.064099 | 0.064431 | 0.064763 | 0.065095 | 0.065428 | 0.06576 | 0.066092 | 0.066424 | 0.066757 | 0.067089 | 0.067421 | 0.067753 | 0.068085 | 0.068418 | 0.06875 | 0.069082 | 0.069414 | 0.069747 | 0.070079 | 0.070411 | 0.070743 | 0.071044 | 0.071346 | 0.071647 | 0.071948 | 0.072249 | 0.07255 | 0.072851 | 0.073153 | 0.073454 | 0.073755 | 0.074056 | 0.074357 | 0.074658 | 0.07496 | 0.075261 | 0.075562 | 0.075863 | 0.076164 | 0.076465 | 0.076767 | 0.077068 | 0.077369 | 0.07767 | 0.077971 | 0.078272 | 0.078472 | 0.078672 | 0.078872 | 0.079072 | 0.079272 | 0.079472 | 0.079672 | 0.079872 | 0.080072 | 0.080272 | 0.080472 | 0.080672 | 0.080872 | 0.081072 | 0.081272 | 0.081472 | 0.081672 | 0.081872 | 0.082072 | 0.082272 | 0.082472 | 0.082672 | 0.082872 | 0.083072 | 0.083272 | 0.083457 | 0.083641 | 0.083826 | 0.08401 | 0.084195 | 0.084379 | 0.084564 | 0.084748 | 0.084933 | 0.085117 | 0.085301 | 0.085486 | 0.08567 | 0.085855 | 0.086039 | 0.086224 | 0.086408 | 0.086593 | 0.086777 | 0.086962 | 0.087146 | 0.087331 | 0.087515 | 0.087699 | 0.087884
| 2.36 | 0.024929 | 0.025507 | 0.026086 | 0.026664 | 0.027243 | 0.027821 | 0.0284 | 0.028979 | 0.029557 | 0.030136 | 0.030714 | 0.031293 | 0.031871 | 0.03245 | 0.033029 | 0.033607 | 0.034186 | 0.034764 | 0.035343 | 0.035921 | 0.0365 | 0.037036 | 0.037571 | 0.038107 | 0.038643 | 0.039179 | 0.039714 | 0.04025 | 0.040786 | 0.041321 | 0.041857 | 0.042393 | 0.042929 | 0.043464 | 0.044 | 0.044536 | 0.045071 | 0.045607 | 0.046143 | 0.046679 | 0.047214 | 0.04775 | 0.048286 | 0.048821 | 0.049357 | 0.049893 | 0.050397 | 0.050901 | 0.051406 | 0.05191 | 0.052414 | 0.052919 | 0.053423 | 0.053927 | 0.054431 | 0.054936 | 0.05544 | 0.055944 | 0.056449 | 0.056953 | 0.057457 | 0.057961 | 0.058466 | 0.05897 | 0.059474 | 0.059979 | 0.060483 | 0.060987 | 0.061491 | 0.061996 | 0.0625 | 0.062832 | 0.063164 | 0.063496 | 0.063829 | 0.064161 | 0.064493 | 0.064825 | 0.065157 | 0.065489 | 0.065821 | 0.066154 | 0.066486 | 0.066818 | 0.06715 | 0.067482 | 0.067814 | 0.068146 | 0.068479 | 0.068811 | 0.069143 | 0.069475 | 0.069807 | 0.070139 | 0.070471 | 0.070804 | 0.071104 | 0.071405 | 0.071706 | 0.072006 | 0.072307 | 0.072608 | 0.072909 | 0.073209 | 0.07351 | 0.073811 | 0.074111 | 0.074412 | 0.074713 | 0.075014 | 0.075314 | 0.075615 | 0.075916 | 0.076216 | 0.076517 | 0.076818 | 0.077119 | 0.077419 | 0.07772 | 0.078021 | 0.078321 | 0.078521 | 0.078721 | 0.078921 | 0.079121 | 0.079321 | 0.079521 | 0.079721 | 0.079921 | 0.080121 | 0.080321 | 0.080521 | 0.080721 | 0.080921 | 0.081121 | 0.081321 | 0.081521 | 0.081721 | 0.081921 | 0.082121 | 0.082321 | 0.082521 | 0.082721 | 0.082921 | 0.083121 | 0.083321 | 0.083506 | 0.08369 | 0.083874 | 0.084059 | 0.084243 | 0.084427 | 0.084611 | 0.084796 | 0.08498 | 0.085164 | 0.085349 | 0.085533 | 0.085717 | 0.085901 | 0.086086 | 0.08627 | 0.086454 | 0.086639 | 0.086823 | 0.087007 | 0.087191 | 0.087376 | 0.08756 | 0.087744 | 0.087929
| 2.35 | 0.024973 | 0.025553 | 0.026132 | 0.026712 | 0.027291 | 0.027871 | 0.02845 | 0.029029 | 0.029609 | 0.030188 | 0.030768 | 0.031347 | 0.031927 | 0.032506 | 0.033086 | 0.033665 | 0.034245 | 0.034824 | 0.035404 | 0.035983 | 0.036563 | 0.037098 | 0.037634 | 0.03817 | 0.038706 | 0.039242 | 0.039778 | 0.040314 | 0.04085 | 0.041386 | 0.041921 | 0.042457 | 0.042993 | 0.043529 | 0.044065 | 0.044601 | 0.045137 | 0.045673 | 0.046209 | 0.046744 | 0.04728 | 0.047816 | 0.048352 | 0.048888 | 0.049424 | 0.04996 | 0.050464 | 0.050968 | 0.051472 | 0.051976 | 0.05248 | 0.052984 | 0.053489 | 0.053993 | 0.054497 | 0.055001 | 0.055505 | 0.056009 | 0.056513 | 0.057017 | 0.057521 | 0.058026 | 0.05853 | 0.059034 | 0.059538 | 0.060042 | 0.060546 | 0.06105 | 0.061554 | 0.062058 | 0.062562 | 0.062895 | 0.063227 | 0.063559 | 0.063891 | 0.064223 | 0.064555 | 0.064887 | 0.065219 | 0.065551 | 0.065883 | 0.066215 | 0.066547 | 0.066879 | 0.067211 | 0.067543 | 0.067875 | 0.068207 | 0.068539 | 0.068872 | 0.069204 | 0.069536 | 0.069868 | 0.0702 | 0.070532 | 0.070864 | 0.071164 | 0.071464 | 0.071765 | 0.072065 | 0.072365 | 0.072665 | 0.072966 | 0.073266 | 0.073566 | 0.073867 | 0.074167 | 0.074467 | 0.074767 | 0.075068 | 0.075368 | 0.075668 | 0.075968 | 0.076269 | 0.076569 | 0.076869 | 0.077169 | 0.07747 | 0.07777 | 0.07807 | 0.078371 | 0.078571 | 0.078771 | 0.078971 | 0.079171 | 0.079371 | 0.079571 | 0.079771 | 0.079971 | 0.080171 | 0.080371 | 0.080571 | 0.080771 | 0.080971 | 0.081171 | 0.081371 | 0.081571 | 0.081771 | 0.081971 | 0.082171 | 0.082371 | 0.082571 | 0.082771 | 0.082971 | 0.083171 | 0.083371 | 0.083555 | 0.083739 | 0.083923 | 0.084107 | 0.084291 | 0.084475 | 0.084659 | 0.084843 | 0.085028 | 0.085212 | 0.085396 | 0.08558 | 0.085764 | 0.085948 | 0.086132 | 0.086316 | 0.0865 | 0.086684 | 0.086869 | 0.087053 | 0.087237 | 0.087421 | 0.087605 | 0.087789 | 0.087973
| 2.34 | 0.025018 | 0.025598 | 0.026179 | 0.026759 | 0.027339 | 0.02792 | 0.0285 | 0.02908 | 0.029661 | 0.030241 | 0.030821 | 0.031402 | 0.031982 | 0.032563 | 0.033143 | 0.033723 | 0.034304 | 0.034884 | 0.035464 | 0.036045 | 0.036625 | 0.037161 | 0.037697 | 0.038233 | 0.038769 | 0.039305 | 0.039841 | 0.040378 | 0.040914 | 0.04145 | 0.041986 | 0.042522 | 0.043058 | 0.043594 | 0.04413 | 0.044666 | 0.045202 | 0.045738 | 0.046274 | 0.04681 | 0.047346 | 0.047882 | 0.048419 | 0.048955 | 0.049491 | 0.050027 | 0.050531 | 0.051035 | 0.051539 | 0.052042 | 0.052546 | 0.05305 | 0.053554 | 0.054058 | 0.054562 | 0.055066 | 0.05557 | 0.056074 | 0.056578 | 0.057082 | 0.057586 | 0.05809 | 0.058594 | 0.059098 | 0.059601 | 0.060105 | 0.060609 | 0.061113 | 0.061617 | 0.062121 | 0.062625 | 0.062957 | 0.063289 | 0.063621 | 0.063953 | 0.064285 | 0.064617 | 0.064949 | 0.065281 | 0.065613 | 0.065945 | 0.066277 | 0.066609 | 0.066941 | 0.067272 | 0.067604 | 0.067936 | 0.068268 | 0.0686 | 0.068932 | 0.069264 | 0.069596 | 0.069928 | 0.07026 | 0.070592 | 0.070924 | 0.071224 | 0.071524 | 0.071824 | 0.072123 | 0.072423 | 0.072723 | 0.073023 | 0.073323 | 0.073622 | 0.073922 | 0.074222 | 0.074522 | 0.074822 | 0.075122 | 0.075421 | 0.075721 | 0.076021 | 0.076321 | 0.076621 | 0.076921 | 0.07722 | 0.07752 | 0.07782 | 0.07812 | 0.07842 | 0.07862 | 0.07882 | 0.07902 | 0.07922 | 0.07942 | 0.07962 | 0.07982 | 0.08002 | 0.08022 | 0.08042 | 0.08062 | 0.08082 | 0.08102 | 0.08122 | 0.08142 | 0.08162 | 0.08182 | 0.08202 | 0.08222 | 0.08242 | 0.08262 | 0.08282 | 0.08302 | 0.08322 | 0.08342 | 0.083604 | 0.083788 | 0.083971 | 0.084155 | 0.084339 | 0.084523 | 0.084707 | 0.084891 | 0.085075 | 0.085259 | 0.085443 | 0.085627 | 0.085811 | 0.085995 | 0.086179 | 0.086362 | 0.086546 | 0.08673 | 0.086914 | 0.087098 | 0.087282 | 0.087466 | 0.08765 | 0.087834 | 0.088018
| 2.33 | 0.025063 | 0.025644 | 0.026225 | 0.026806 | 0.027388 | 0.027969 | 0.02855 | 0.029131 | 0.029712 | 0.030294 | 0.030875 | 0.031456 | 0.032037 | 0.032619 | 0.0332 | 0.033781 | 0.034362 | 0.034944 | 0.035525 | 0.036106 | 0.036688 | 0.037224 | 0.03776 | 0.038296 | 0.038832 | 0.039369 | 0.039905 | 0.040441 | 0.040977 | 0.041514 | 0.04205 | 0.042586 | 0.043123 | 0.043659 | 0.044195 | 0.044731 | 0.045268 | 0.045804 | 0.04634 | 0.046876 | 0.047413 | 0.047949 | 0.048485 | 0.049021 | 0.049557 | 0.050094 | 0.050597 | 0.051101 | 0.051605 | 0.052109 | 0.052613 | 0.053116 | 0.05362 | 0.054124 | 0.054628 | 0.055131 | 0.055635 | 0.056139 | 0.056643 | 0.057146 | 0.05765 | 0.058154 | 0.058657 | 0.059161 | 0.059665 | 0.060169 | 0.060672 | 0.061176 | 0.06168 | 0.062184 | 0.062687 | 0.063019 | 0.063351 | 0.063683 | 0.064015 | 0.064347 | 0.064679 | 0.065011 | 0.065342 | 0.065674 | 0.066006 | 0.066338 | 0.06667 | 0.067002 | 0.067334 | 0.067666 | 0.067997 | 0.068329 | 0.068661 | 0.068993 | 0.069325 | 0.069657 | 0.069989 | 0.070321 | 0.070652 | 0.070984 | 0.071284 | 0.071583 | 0.071882 | 0.072182 | 0.072481 | 0.072781 | 0.07308 | 0.073379 | 0.073679 | 0.073978 | 0.074278 | 0.074577 | 0.074876 | 0.075176 | 0.075475 | 0.075774 | 0.076074 | 0.076373 | 0.076672 | 0.076972 | 0.077271 | 0.077571 | 0.07787 | 0.078169 | 0.078469 | 0.078669 | 0.078869 | 0.079069 | 0.079269 | 0.079469 | 0.079669 | 0.079869 | 0.080069 | 0.080269 | 0.080469 | 0.080669 | 0.080869 | 0.081069 | 0.081269 | 0.081469 | 0.081669 | 0.081869 | 0.082069 | 0.082269 | 0.082469 | 0.082669 | 0.082869 | 0.083069 | 0.083269 | 0.083469 | 0.083653 | 0.083836 | 0.08402 | 0.084204 | 0.084388 | 0.084571 | 0.084755 | 0.084939 | 0.085123 | 0.085306 | 0.08549 | 0.085674 | 0.085857 | 0.086041 | 0.086225 | 0.086409 | 0.086592 | 0.086776 | 0.08696 | 0.087144 | 0.087327 | 0.087511 | 0.087695 | 0.087879 | 0.088062
| 2.32 | 0.025107 | 0.025689 | 0.026271 | 0.026854 | 0.027436 | 0.028018 | 0.0286 | 0.029182 | 0.029764 | 0.030346 | 0.030929 | 0.031511 | 0.032093 | 0.032675 | 0.033257 | 0.033839 | 0.034421 | 0.035004 | 0.035586 | 0.036168 | 0.03675 | 0.037286 | 0.037823 | 0.038359 | 0.038896 | 0.039432 | 0.039969 | 0.040505 | 0.041041 | 0.041578 | 0.042114 | 0.042651 | 0.043187 | 0.043724 | 0.04426 | 0.044796 | 0.045333 | 0.045869 | 0.046406 | 0.046942 | 0.047479 | 0.048015 | 0.048551 | 0.049088 | 0.049624 | 0.050161 | 0.050664 | 0.051168 | 0.051671 | 0.052175 | 0.052679 | 0.053182 | 0.053686 | 0.054189 | 0.054693 | 0.055196 | 0.0557 | 0.056204 | 0.056707 | 0.057211 | 0.057714 | 0.058218 | 0.058721 | 0.059225 | 0.059729 | 0.060232 | 0.060736 | 0.061239 | 0.061743 | 0.062246 | 0.06275 | 0.063082 | 0.063414 | 0.063745 | 0.064077 | 0.064409 | 0.064741 | 0.065073 | 0.065404 | 0.065736 | 0.066068 | 0.0664 | 0.066731 | 0.067063 | 0.067395 | 0.067727 | 0.068059 | 0.06839 | 0.068722 | 0.069054 | 0.069386 | 0.069717 | 0.070049 | 0.070381 | 0.070713 | 0.071045 | 0.071344 | 0.071643 | 0.071941 | 0.07224 | 0.072539 | 0.072838 | 0.073137 | 0.073436 | 0.073735 | 0.074034 | 0.074333 | 0.074632 | 0.074931 | 0.07523 | 0.075529 | 0.075828 | 0.076126 | 0.076425 | 0.076724 | 0.077023 | 0.077322 | 0.077621 | 0.07792 | 0.078219 | 0.078518 | 0.078718 | 0.078918 | 0.079118 | 0.079318 | 0.079518 | 0.079718 | 0.079918 | 0.080118 | 0.080318 | 0.080518 | 0.080718 | 0.080918 | 0.081118 | 0.081318 | 0.081518 | 0.081718 | 0.081918 | 0.082118 | 0.082318 | 0.082518 | 0.082718 | 0.082918 | 0.083118 | 0.083318 | 0.083518 | 0.083701 | 0.083885 | 0.084069 | 0.084252 | 0.084436 | 0.084619 | 0.084803 | 0.084986 | 0.08517 | 0.085354 | 0.085537 | 0.085721 | 0.085904 | 0.086088 | 0.086271 | 0.086455 | 0.086639 | 0.086822 | 0.087006 | 0.087189 | 0.087373 | 0.087556 | 0.08774 | 0.087924 | 0.088107
| 2.31 | 0.025152 | 0.025735 | 0.026318 | 0.026901 | 0.027484 | 0.028067 | 0.02865 | 0.029233 | 0.029816 | 0.030399 | 0.030982 | 0.031565 | 0.032148 | 0.032731 | 0.033314 | 0.033897 | 0.03448 | 0.035063 | 0.035646 | 0.036229 | 0.036813 | 0.037349 | 0.037886 | 0.038422 | 0.038959 | 0.039496 | 0.040032 | 0.040569 | 0.041105 | 0.041642 | 0.042179 | 0.042715 | 0.043252 | 0.043788 | 0.044325 | 0.044862 | 0.045398 | 0.045935 | 0.046471 | 0.047008 | 0.047545 | 0.048081 | 0.048618 | 0.049154 | 0.049691 | 0.050228 | 0.050731 | 0.051234 | 0.051738 | 0.052241 | 0.052745 | 0.053248 | 0.053751 | 0.054255 | 0.054758 | 0.055262 | 0.055765 | 0.056268 | 0.056772 | 0.057275 | 0.057779 | 0.058282 | 0.058785 | 0.059289 | 0.059792 | 0.060296 | 0.060799 | 0.061302 | 0.061806 | 0.062309 | 0.062812 | 0.063144 | 0.063476 | 0.063808 | 0.064139 | 0.064471 | 0.064803 | 0.065134 | 0.065466 | 0.065798 | 0.066129 | 0.066461 | 0.066793 | 0.067125 | 0.067456 | 0.067788 | 0.06812 | 0.068451 | 0.068783 | 0.069115 | 0.069446 | 0.069778 | 0.07011 | 0.070442 | 0.070773 | 0.071105 | 0.071403 | 0.071702 | 0.072 | 0.072299 | 0.072597 | 0.072896 | 0.073194 | 0.073493 | 0.073791 | 0.07409 | 0.074388 | 0.074687 | 0.074985 | 0.075284 | 0.075582 | 0.075881 | 0.076179 | 0.076478 | 0.076776 | 0.077075 | 0.077373 | 0.077672 | 0.07797 | 0.078268 | 0.078567 | 0.078767 | 0.078967 | 0.079167 | 0.079367 | 0.079567 | 0.079767 | 0.079967 | 0.080167 | 0.080367 | 0.080567 | 0.080767 | 0.080967 | 0.081167 | 0.081367 | 0.081567 | 0.081767 | 0.081967 | 0.082167 | 0.082367 | 0.082567 | 0.082767 | 0.082967 | 0.083167 | 0.083367 | 0.083567 | 0.08375 | 0.083934 | 0.084117 | 0.084301 | 0.084484 | 0.084667 | 0.084851 | 0.085034 | 0.085218 | 0.085401 | 0.085584 | 0.085768 | 0.085951 | 0.086134 | 0.086318 | 0.086501 | 0.086685 | 0.086868 | 0.087051 | 0.087235 | 0.087418 | 0.087602 | 0.087785 | 0.087968 | 0.088152
| 2.3 | 0.025196 | 0.02578 | 0.026364 | 0.026948 | 0.027532 | 0.028116 | 0.0287 | 0.029284 | 0.029868 | 0.030452 | 0.031036 | 0.03162 | 0.032204 | 0.032788 | 0.033371 | 0.033955 | 0.034539 | 0.035123 | 0.035707 | 0.036291 | 0.036875 | 0.037412 | 0.037949 | 0.038485 | 0.039022 | 0.039559 | 0.040096 | 0.040633 | 0.041169 | 0.041706 | 0.042243 | 0.04278 | 0.043316 | 0.043853 | 0.04439 | 0.044927 | 0.045464 | 0.046 | 0.046537 | 0.047074 | 0.047611 | 0.048147 | 0.048684 | 0.049221 | 0.049758 | 0.050295 | 0.050798 | 0.051301 | 0.051804 | 0.052307 | 0.052811 | 0.053314 | 0.053817 | 0.05432 | 0.054824 | 0.055327 | 0.05583 | 0.056333 | 0.056836 | 0.05734 | 0.057843 | 0.058346 | 0.058849 | 0.059353 | 0.059856 | 0.060359 | 0.060862 | 0.061365 | 0.061869 | 0.062372 | 0.062875 | 0.063207 | 0.063538 | 0.06387 | 0.064201 | 0.064533 | 0.064865 | 0.065196 | 0.065528 | 0.065859 | 0.066191 | 0.066523 | 0.066854 | 0.067186 | 0.067517 | 0.067849 | 0.068181 | 0.068512 | 0.068844 | 0.069176 | 0.069507 | 0.069839 | 0.07017 | 0.070502 | 0.070834 | 0.071165 | 0.071463 | 0.071761 | 0.072059 | 0.072357 | 0.072655 | 0.072953 | 0.073251 | 0.073549 | 0.073847 | 0.074146 | 0.074444 | 0.074742 | 0.07504 | 0.075338 | 0.075636 | 0.075934 | 0.076232 | 0.07653 | 0.076828 | 0.077126 | 0.077424 | 0.077722 | 0.07802 | 0.078318 | 0.078616 | 0.078816 | 0.079016 | 0.079216 | 0.079416 | 0.079616 | 0.079816 | 0.080016 | 0.080216 | 0.080416 | 0.080616 | 0.080816 | 0.081016 | 0.081216 | 0.081416 | 0.081616 | 0.081816 | 0.082016 | 0.082216 | 0.082416 | 0.082616 | 0.082816 | 0.083016 | 0.083216 | 0.083416 | 0.083616 | 0.083799 | 0.083983 | 0.084166 | 0.084349 | 0.084532 | 0.084715 | 0.084899 | 0.085082 | 0.085265 | 0.085448 | 0.085631 | 0.085815 | 0.085998 | 0.086181 | 0.086364 | 0.086547 | 0.086731 | 0.086914 | 0.087097 | 0.08728 | 0.087464 | 0.087647 | 0.08783 | 0.088013 | 0.088196
| 2.29 | 0.025241 | 0.025826 | 0.026411 | 0.026996 | 0.02758 | 0.028165 | 0.02875 | 0.029335 | 0.02992 | 0.030504 | 0.031089 | 0.031674 | 0.032259 | 0.032844 | 0.033429 | 0.034013 | 0.034598 | 0.035183 | 0.035768 | 0.036353 | 0.036938 | 0.037474 | 0.038011 | 0.038548 | 0.039085 | 0.039622 | 0.040159 | 0.040696 | 0.041233 | 0.04177 | 0.042307 | 0.042844 | 0.043381 | 0.043918 | 0.044455 | 0.044992 | 0.045529 | 0.046066 | 0.046603 | 0.04714 | 0.047677 | 0.048214 | 0.048751 | 0.049288 | 0.049825 | 0.050362 | 0.050865 | 0.051368 | 0.051871 | 0.052374 | 0.052877 | 0.05338 | 0.053883 | 0.054386 | 0.054889 | 0.055392 | 0.055895 | 0.056398 | 0.056901 | 0.057404 | 0.057907 | 0.05841 | 0.058913 | 0.059416 | 0.059919 | 0.060422 | 0.060925 | 0.061428 | 0.061931 | 0.062434 | 0.062937 | 0.063269 | 0.063601 | 0.063932 | 0.064264 | 0.064595 | 0.064927 | 0.065258 | 0.06559 | 0.065921 | 0.066253 | 0.066584 | 0.066916 | 0.067247 | 0.067579 | 0.06791 | 0.068242 | 0.068573 | 0.068905 | 0.069236 | 0.069568 | 0.069899 | 0.070231 | 0.070562 | 0.070894 | 0.071225 | 0.071523 | 0.071821 | 0.072118 | 0.072416 | 0.072713 | 0.073011 | 0.073309 | 0.073606 | 0.073904 | 0.074201 | 0.074499 | 0.074797 | 0.075094 | 0.075392 | 0.075689 | 0.075987 | 0.076284 | 0.076582 | 0.07688 | 0.077177 | 0.077475 | 0.077772 | 0.07807 | 0.078368 | 0.078665 | 0.078865 | 0.079065 | 0.079265 | 0.079465 | 0.079665 | 0.079865 | 0.080065 | 0.080265 | 0.080465 | 0.080665 | 0.080865 | 0.081065 | 0.081265 | 0.081465 | 0.081665 | 0.081865 | 0.082065 | 0.082265 | 0.082465 | 0.082665 | 0.082865 | 0.083065 | 0.083265 | 0.083465 | 0.083665 | 0.083848 | 0.084031 | 0.084214 | 0.084397 | 0.08458 | 0.084763 | 0.084946 | 0.085129 | 0.085313 | 0.085496 | 0.085679 | 0.085862 | 0.086045 | 0.086228 | 0.086411 | 0.086594 | 0.086777 | 0.08696 | 0.087143 | 0.087326 | 0.087509 | 0.087692 | 0.087875 | 0.088058 | 0.088241
| 2.28 | 0.025286 | 0.025871 | 0.026457 | 0.027043 | 0.027629 | 0.028214 | 0.0288 | 0.029386 | 0.029971 | 0.030557 | 0.031143 | 0.031729 | 0.032314 | 0.0329 | 0.033486 | 0.034071 | 0.034657 | 0.035243 | 0.035829 | 0.036414 | 0.037 | 0.037537 | 0.038074 | 0.038611 | 0.039149 | 0.039686 | 0.040223 | 0.04076 | 0.041297 | 0.041834 | 0.042371 | 0.042909 | 0.043446 | 0.043983 | 0.04452 | 0.045057 | 0.045594 | 0.046131 | 0.046669 | 0.047206 | 0.047743 | 0.04828 | 0.048817 | 0.049354 | 0.049891 | 0.050429 | 0.050931 | 0.051434 | 0.051937 | 0.05244 | 0.052943 | 0.053446 | 0.053949 | 0.054451 | 0.054954 | 0.055457 | 0.05596 | 0.056463 | 0.056966 | 0.057469 | 0.057971 | 0.058474 | 0.058977 | 0.05948 | 0.059983 | 0.060486 | 0.060989 | 0.061491 | 0.061994 | 0.062497 | 0.063 | 0.063331 | 0.063663 | 0.063994 | 0.064326 | 0.064657 | 0.064989 | 0.06532 | 0.065651 | 0.065983 | 0.066314 | 0.066646 | 0.066977 | 0.067309 | 0.06764 | 0.067971 | 0.068303 | 0.068634 | 0.068966 | 0.069297 | 0.069629 | 0.06996 | 0.070291 | 0.070623 | 0.070954 | 0.071286 | 0.071583 | 0.07188 | 0.072177 | 0.072474 | 0.072771 | 0.073069 | 0.073366 | 0.073663 | 0.07396 | 0.074257 | 0.074554 | 0.074851 | 0.075149 | 0.075446 | 0.075743 | 0.07604 | 0.076337 | 0.076634 | 0.076931 | 0.077229 | 0.077526 | 0.077823 | 0.07812 | 0.078417 | 0.078714 | 0.078914 | 0.079114 | 0.079314 | 0.079514 | 0.079714 | 0.079914 | 0.080114 | 0.080314 | 0.080514 | 0.080714 | 0.080914 | 0.081114 | 0.081314 | 0.081514 | 0.081714 | 0.081914 | 0.082114 | 0.082314 | 0.082514 | 0.082714 | 0.082914 | 0.083114 | 0.083314 | 0.083514 | 0.083714 | 0.083897 | 0.08408 | 0.084263 | 0.084446 | 0.084629 | 0.084811 | 0.084994 | 0.085177 | 0.08536 | 0.085543 | 0.085726 | 0.085909 | 0.086091 | 0.086274 | 0.086457 | 0.08664 | 0.086823 | 0.087006 | 0.087189 | 0.087371 | 0.087554 | 0.087737 | 0.08792 | 0.088103 | 0.088286
| 2.27 | 0.02533 | 0.025917 | 0.026504 | 0.02709 | 0.027677 | 0.028263 | 0.02885 | 0.029437 | 0.030023 | 0.03061 | 0.031196 | 0.031783 | 0.03237 | 0.032956 | 0.033543 | 0.034129 | 0.034716 | 0.035303 | 0.035889 | 0.036476 | 0.037063 | 0.0376 | 0.038137 | 0.038674 | 0.039212 | 0.039749 | 0.040286 | 0.040824 | 0.041361 | 0.041898 | 0.042436 | 0.042973 | 0.04351 | 0.044048 | 0.044585 | 0.045122 | 0.04566 | 0.046197 | 0.046734 | 0.047272 | 0.047809 | 0.048346 | 0.048884 | 0.049421 | 0.049958 | 0.050496 | 0.050998 | 0.051501 | 0.052004 | 0.052506 | 0.053009 | 0.053512 | 0.054014 | 0.054517 | 0.05502 | 0.055522 | 0.056025 | 0.056528 | 0.05703 | 0.057533 | 0.058036 | 0.058538 | 0.059041 | 0.059544 | 0.060046 | 0.060549 | 0.061052 | 0.061554 | 0.062057 | 0.06256 | 0.063062 | 0.063394 | 0.063725 | 0.064057 | 0.064388 | 0.064719 | 0.065051 | 0.065382 | 0.065713 | 0.066045 | 0.066376 | 0.066707 | 0.067039 | 0.06737 | 0.067701 | 0.068033 | 0.068364 | 0.068695 | 0.069027 | 0.069358 | 0.069689 | 0.070021 | 0.070352 | 0.070683 | 0.071015 | 0.071346 | 0.071643 | 0.071939 | 0.072236 | 0.072533 | 0.072829 | 0.073126 | 0.073423 | 0.07372 | 0.074016 | 0.074313 | 0.07461 | 0.074906 | 0.075203 | 0.0755 | 0.075796 | 0.076093 | 0.07639 | 0.076687 | 0.076983 | 0.07728 | 0.077577 | 0.077873 | 0.07817 | 0.078467 | 0.078763 | 0.078963 | 0.079163 | 0.079363 | 0.079563 | 0.079763 | 0.079963 | 0.080163 | 0.080363 | 0.080563 | 0.080763 | 0.080963 | 0.081163 | 0.081363 | 0.081563 | 0.081763 | 0.081963 | 0.082163 | 0.082363 | 0.082563 | 0.082763 | 0.082963 | 0.083163 | 0.083363 | 0.083563 | 0.083763 | 0.083946 | 0.084129 | 0.084311 | 0.084494 | 0.084677 | 0.084859 | 0.085042 | 0.085225 | 0.085408 | 0.08559 | 0.085773 | 0.085956 | 0.086138 | 0.086321 | 0.086504 | 0.086686 | 0.086869 | 0.087052 | 0.087234 | 0.087417 | 0.0876 | 0.087782 | 0.087965 | 0.088148 | 0.08833
| 2.26 | 0.025375 | 0.025962 | 0.02655 | 0.027137 | 0.027725 | 0.028312 | 0.0289 | 0.029487 | 0.030075 | 0.030663 | 0.03125 | 0.031838 | 0.032425 | 0.033013 | 0.0336 | 0.034187 | 0.034775 | 0.035363 | 0.03595 | 0.036537 | 0.037125 | 0.037663 | 0.0382 | 0.038738 | 0.039275 | 0.039813 | 0.04035 | 0.040888 | 0.041425 | 0.041963 | 0.0425 | 0.043038 | 0.043575 | 0.044112 | 0.04465 | 0.045187 | 0.045725 | 0.046262 | 0.0468 | 0.047337 | 0.047875 | 0.048412 | 0.04895 | 0.049488 | 0.050025 | 0.050563 | 0.051065 | 0.051568 | 0.05207 | 0.052572 | 0.053075 | 0.053577 | 0.05408 | 0.054582 | 0.055085 | 0.055587 | 0.05609 | 0.056592 | 0.057095 | 0.057598 | 0.0581 | 0.058603 | 0.059105 | 0.059608 | 0.06011 | 0.060613 | 0.061115 | 0.061618 | 0.06212 | 0.062623 | 0.063125 | 0.063456 | 0.063787 | 0.064119 | 0.06445 | 0.064781 | 0.065112 | 0.065444 | 0.065775 | 0.066106 | 0.066438 | 0.066769 | 0.0671 | 0.067431 | 0.067762 | 0.068094 | 0.068425 | 0.068756 | 0.069088 | 0.069419 | 0.06975 | 0.070081 | 0.070413 | 0.070744 | 0.071075 | 0.071406 | 0.071703 | 0.071999 | 0.072295 | 0.072591 | 0.072887 | 0.073184 | 0.07348 | 0.073776 | 0.074072 | 0.074369 | 0.074665 | 0.074961 | 0.075258 | 0.075554 | 0.07585 | 0.076146 | 0.076443 | 0.076739 | 0.077035 | 0.077331 | 0.077627 | 0.077924 | 0.07822 | 0.078516 | 0.078813 | 0.079013 | 0.079213 | 0.079413 | 0.079613 | 0.079813 | 0.080013 | 0.080213 | 0.080413 | 0.080613 | 0.080813 | 0.081013 | 0.081213 | 0.081413 | 0.081613 | 0.081813 | 0.082013 | 0.082213 | 0.082413 | 0.082613 | 0.082813 | 0.083013 | 0.083213 | 0.083413 | 0.083613 | 0.083813 | 0.083995 | 0.084178 | 0.08436 | 0.084542 | 0.084725 | 0.084908 | 0.08509 | 0.085272 | 0.085455 | 0.085638 | 0.08582 | 0.086002 | 0.086185 | 0.086368 | 0.08655 | 0.086732 | 0.086915 | 0.087098 | 0.08728 | 0.087462 | 0.087645 | 0.087828 | 0.08801 | 0.088193 | 0.088375
| 2.25 | 0.02542 | 0.026008 | 0.026596 | 0.027185 | 0.027773 | 0.028362 | 0.02895 | 0.029538 | 0.030127 | 0.030715 | 0.031304 | 0.031892 | 0.03248 | 0.033069 | 0.033657 | 0.034246 | 0.034834 | 0.035422 | 0.036011 | 0.036599 | 0.037188 | 0.037725 | 0.038263 | 0.038801 | 0.039338 | 0.039876 | 0.040414 | 0.040951 | 0.041489 | 0.042027 | 0.042564 | 0.043102 | 0.04364 | 0.044177 | 0.044715 | 0.045253 | 0.04579 | 0.046328 | 0.046866 | 0.047403 | 0.047941 | 0.048479 | 0.049016 | 0.049554 | 0.050092 | 0.050629 | 0.051132 | 0.051634 | 0.052136 | 0.052639 | 0.053141 | 0.053643 | 0.054146 | 0.054648 | 0.05515 | 0.055653 | 0.056155 | 0.056657 | 0.05716 | 0.057662 | 0.058164 | 0.058667 | 0.059169 | 0.059671 | 0.060174 | 0.060676 | 0.061178 | 0.061681 | 0.062183 | 0.062685 | 0.063187 | 0.063519 | 0.06385 | 0.064181 | 0.064512 | 0.064843 | 0.065174 | 0.065506 | 0.065837 | 0.066168 | 0.066499 | 0.06683 | 0.067161 | 0.067493 | 0.067824 | 0.068155 | 0.068486 | 0.068817 | 0.069148 | 0.06948 | 0.069811 | 0.070142 | 0.070473 | 0.070804 | 0.071135 | 0.071467 | 0.071762 | 0.072058 | 0.072354 | 0.07265 | 0.072946 | 0.073241 | 0.073537 | 0.073833 | 0.074129 | 0.074425 | 0.07472 | 0.075016 | 0.075312 | 0.075608 | 0.075904 | 0.076199 | 0.076495 | 0.076791 | 0.077087 | 0.077383 | 0.077678 | 0.077974 | 0.07827 | 0.078566 | 0.078862 | 0.079062 | 0.079262 | 0.079462 | 0.079662 | 0.079862 | 0.080062 | 0.080262 | 0.080462 | 0.080662 | 0.080862 | 0.081062 | 0.081262 | 0.081462 | 0.081662 | 0.081862 | 0.082062 | 0.082262 | 0.082462 | 0.082662 | 0.082862 | 0.083062 | 0.083262 | 0.083462 | 0.083662 | 0.083862 | 0.084044 | 0.084226 | 0.084409 | 0.084591 | 0.084773 | 0.084956 | 0.085138 | 0.08532 | 0.085503 | 0.085685 | 0.085867 | 0.086049 | 0.086232 | 0.086414 | 0.086596 | 0.086779 | 0.086961 | 0.087143 | 0.087326 | 0.087508 | 0.08769 | 0.087873 | 0.088055 | 0.088237 | 0.08842
| 2.24 | 0.025464 | 0.026054 | 0.026643 | 0.027232 | 0.027821 | 0.028411 | 0.029 | 0.029589 | 0.030179 | 0.030768 | 0.031357 | 0.031946 | 0.032536 | 0.033125 | 0.033714 | 0.034304 | 0.034893 | 0.035482 | 0.036071 | 0.036661 | 0.03725 | 0.037788 | 0.038326 | 0.038864 | 0.039401 | 0.039939 | 0.040477 | 0.041015 | 0.041553 | 0.042091 | 0.042629 | 0.043166 | 0.043704 | 0.044242 | 0.04478 | 0.045318 | 0.045856 | 0.046394 | 0.046931 | 0.047469 | 0.048007 | 0.048545 | 0.049083 | 0.049621 | 0.050159 | 0.050696 | 0.051199 | 0.051701 | 0.052203 | 0.052705 | 0.053207 | 0.053709 | 0.054211 | 0.054714 | 0.055216 | 0.055718 | 0.05622 | 0.056722 | 0.057224 | 0.057726 | 0.058229 | 0.058731 | 0.059233 | 0.059735 | 0.060237 | 0.060739 | 0.061241 | 0.061744 | 0.062246 | 0.062748 | 0.06325 | 0.063581 | 0.063912 | 0.064243 | 0.064574 | 0.064905 | 0.065236 | 0.065568 | 0.065899 | 0.06623 | 0.066561 | 0.066892 | 0.067223 | 0.067554 | 0.067885 | 0.068216 | 0.068547 | 0.068878 | 0.069209 | 0.06954 | 0.069871 | 0.070202 | 0.070534 | 0.070865 | 0.071196 | 0.071527 | 0.071822 | 0.072118 | 0.072413 | 0.072708 | 0.073004 | 0.073299 | 0.073594 | 0.07389 | 0.074185 | 0.07448 | 0.074776 | 0.075071 | 0.075366 | 0.075662 | 0.075957 | 0.076253 | 0.076548 | 0.076843 | 0.077139 | 0.077434 | 0.077729 | 0.078025 | 0.07832 | 0.078615 | 0.078911 | 0.079111 | 0.079311 | 0.079511 | 0.079711 | 0.079911 | 0.080111 | 0.080311 | 0.080511 | 0.080711 | 0.080911 | 0.081111 | 0.081311 | 0.081511 | 0.081711 | 0.081911 | 0.082111 | 0.082311 | 0.082511 | 0.082711 | 0.082911 | 0.083111 | 0.083311 | 0.083511 | 0.083711 | 0.083911 | 0.084093 | 0.084275 | 0.084457 | 0.084639 | 0.084821 | 0.085004 | 0.085186 | 0.085368 | 0.08555 | 0.085732 | 0.085914 | 0.086096 | 0.086279 | 0.086461 | 0.086643 | 0.086825 | 0.087007 | 0.087189 | 0.087371 | 0.087554 | 0.087736 | 0.087918 | 0.0881 | 0.088282 | 0.088464
| 2.23 | 0.025509 | 0.026099 | 0.026689 | 0.027279 | 0.02787 | 0.02846 | 0.02905 | 0.02964 | 0.03023 | 0.030821 | 0.031411 | 0.032001 | 0.032591 | 0.033181 | 0.033771 | 0.034362 | 0.034952 | 0.035542 | 0.036132 | 0.036722 | 0.037313 | 0.037851 | 0.038389 | 0.038927 | 0.039465 | 0.040003 | 0.040541 | 0.041079 | 0.041617 | 0.042155 | 0.042693 | 0.043231 | 0.043769 | 0.044307 | 0.044845 | 0.045383 | 0.045921 | 0.046459 | 0.046997 | 0.047535 | 0.048073 | 0.048611 | 0.049149 | 0.049687 | 0.050225 | 0.050763 | 0.051265 | 0.051767 | 0.052269 | 0.052771 | 0.053273 | 0.053775 | 0.054277 | 0.054779 | 0.055281 | 0.055783 | 0.056285 | 0.056787 | 0.057289 | 0.057791 | 0.058293 | 0.058795 | 0.059297 | 0.059799 | 0.060301 | 0.060803 | 0.061305 | 0.061807 | 0.062309 | 0.062811 | 0.063312 | 0.063643 | 0.063974 | 0.064305 | 0.064636 | 0.064967 | 0.065298 | 0.065629 | 0.06596 | 0.066291 | 0.066622 | 0.066953 | 0.067284 | 0.067615 | 0.067946 | 0.068277 | 0.068608 | 0.068939 | 0.06927 | 0.069601 | 0.069932 | 0.070263 | 0.070594 | 0.070925 | 0.071256 | 0.071587 | 0.071882 | 0.072177 | 0.072472 | 0.072767 | 0.073062 | 0.073357 | 0.073651 | 0.073946 | 0.074241 | 0.074536 | 0.074831 | 0.075126 | 0.075421 | 0.075716 | 0.076011 | 0.076306 | 0.076601 | 0.076895 | 0.07719 | 0.077485 | 0.07778 | 0.078075 | 0.07837 | 0.078665 | 0.07896 | 0.07916 | 0.07936 | 0.07956 | 0.07976 | 0.07996 | 0.08016 | 0.08036 | 0.08056 | 0.08076 | 0.08096 | 0.08116 | 0.08136 | 0.08156 | 0.08176 | 0.08196 | 0.08216 | 0.08236 | 0.08256 | 0.08276 | 0.08296 | 0.08316 | 0.08336 | 0.08356 | 0.08376 | 0.08396 | 0.084142 | 0.084324 | 0.084506 | 0.084688 | 0.08487 | 0.085052 | 0.085234 | 0.085416 | 0.085598 | 0.085779 | 0.085961 | 0.086143 | 0.086325 | 0.086507 | 0.086689 | 0.086871 | 0.087053 | 0.087235 | 0.087417 | 0.087599 | 0.087781 | 0.087963 | 0.088145 | 0.088327 | 0.088509
| 2.22 | 0.025554 | 0.026145 | 0.026736 | 0.027327 | 0.027918 | 0.028509 | 0.0291 | 0.029691 | 0.030282 | 0.030873 | 0.031464 | 0.032055 | 0.032646 | 0.033238 | 0.033829 | 0.03442 | 0.035011 | 0.035602 | 0.036193 | 0.036784 | 0.037375 | 0.037913 | 0.038451 | 0.03899 | 0.039528 | 0.040066 | 0.040604 | 0.041143 | 0.041681 | 0.042219 | 0.042757 | 0.043295 | 0.043834 | 0.044372 | 0.04491 | 0.045448 | 0.045986 | 0.046525 | 0.047063 | 0.047601 | 0.048139 | 0.048677 | 0.049216 | 0.049754 | 0.050292 | 0.05083 | 0.051332 | 0.051834 | 0.052336 | 0.052837 | 0.053339 | 0.053841 | 0.054343 | 0.054845 | 0.055346 | 0.055848 | 0.05635 | 0.056852 | 0.057354 | 0.057855 | 0.058357 | 0.058859 | 0.059361 | 0.059863 | 0.060364 | 0.060866 | 0.061368 | 0.06187 | 0.062371 | 0.062873 | 0.063375 | 0.063706 | 0.064037 | 0.064368 | 0.064699 | 0.065029 | 0.06536 | 0.065691 | 0.066022 | 0.066353 | 0.066684 | 0.067015 | 0.067346 | 0.067677 | 0.068007 | 0.068338 | 0.068669 | 0.069 | 0.069331 | 0.069662 | 0.069993 | 0.070324 | 0.070655 | 0.070986 | 0.071316 | 0.071647 | 0.071942 | 0.072236 | 0.072531 | 0.072825 | 0.07312 | 0.073414 | 0.073709 | 0.074003 | 0.074297 | 0.074592 | 0.074886 | 0.075181 | 0.075475 | 0.07577 | 0.076064 | 0.076359 | 0.076653 | 0.076948 | 0.077242 | 0.077537 | 0.077831 | 0.078126 | 0.07842 | 0.078714 | 0.079009 | 0.079209 | 0.079409 | 0.079609 | 0.079809 | 0.080009 | 0.080209 | 0.080409 | 0.080609 | 0.080809 | 0.081009 | 0.081209 | 0.081409 | 0.081609 | 0.081809 | 0.082009 | 0.082209 | 0.082409 | 0.082609 | 0.082809 | 0.083009 | 0.083209 | 0.083409 | 0.083609 | 0.083809 | 0.084009 | 0.084191 | 0.084373 | 0.084554 | 0.084736 | 0.084918 | 0.0851 | 0.085281 | 0.085463 | 0.085645 | 0.085827 | 0.086009 | 0.08619 | 0.086372 | 0.086554 | 0.086736 | 0.086917 | 0.087099 | 0.087281 | 0.087463 | 0.087645 | 0.087826 | 0.088008 | 0.08819 | 0.088372 | 0.088554
| 2.21 | 0.025598 | 0.02619 | 0.026782 | 0.027374 | 0.027966 | 0.028558 | 0.02915 | 0.029742 | 0.030334 | 0.030926 | 0.031518 | 0.03211 | 0.032702 | 0.033294 | 0.033886 | 0.034478 | 0.03507 | 0.035662 | 0.036254 | 0.036846 | 0.037438 | 0.037976 | 0.038514 | 0.039053 | 0.039591 | 0.040129 | 0.040668 | 0.041206 | 0.041745 | 0.042283 | 0.042821 | 0.04336 | 0.043898 | 0.044437 | 0.044975 | 0.045513 | 0.046052 | 0.04659 | 0.047129 | 0.047667 | 0.048205 | 0.048744 | 0.049282 | 0.049821 | 0.050359 | 0.050897 | 0.051399 | 0.051901 | 0.052402 | 0.052904 | 0.053405 | 0.053907 | 0.054409 | 0.05491 | 0.055412 | 0.055913 | 0.056415 | 0.056917 | 0.057418 | 0.05792 | 0.058421 | 0.058923 | 0.059425 | 0.059926 | 0.060428 | 0.060929 | 0.061431 | 0.061933 | 0.062434 | 0.062936 | 0.063437 | 0.063768 | 0.064099 | 0.06443 | 0.064761 | 0.065092 | 0.065422 | 0.065753 | 0.066084 | 0.066415 | 0.066746 | 0.067076 | 0.067407 | 0.067738 | 0.068069 | 0.0684 | 0.06873 | 0.069061 | 0.069392 | 0.069723 | 0.070054 | 0.070384 | 0.070715 | 0.071046 | 0.071377 | 0.071708 | 0.072002 | 0.072296 | 0.07259 | 0.072884 | 0.073178 | 0.073472 | 0.073766 | 0.07406 | 0.074354 | 0.074648 | 0.074942 | 0.075236 | 0.07553 | 0.075824 | 0.076118 | 0.076412 | 0.076706 | 0.077 | 0.077294 | 0.077588 | 0.077882 | 0.078176 | 0.07847 | 0.078764 | 0.079058 | 0.079258 | 0.079458 | 0.079658 | 0.079858 | 0.080058 | 0.080258 | 0.080458 | 0.080658 | 0.080858 | 0.081058 | 0.081258 | 0.081458 | 0.081658 | 0.081858 | 0.082058 | 0.082258 | 0.082458 | 0.082658 | 0.082858 | 0.083058 | 0.083258 | 0.083458 | 0.083658 | 0.083858 | 0.084058 | 0.08424 | 0.084421 | 0.084603 | 0.084784 | 0.084966 | 0.085148 | 0.085329 | 0.085511 | 0.085693 | 0.085874 | 0.086056 | 0.086237 | 0.086419 | 0.086601 | 0.086782 | 0.086964 | 0.087145 | 0.087327 | 0.087509 | 0.08769 | 0.087872 | 0.088053 | 0.088235 | 0.088417 | 0.088598
| 2.2 | 0.025643 | 0.026236 | 0.026829 | 0.027421 | 0.028014 | 0.028607 | 0.0292 | 0.029793 | 0.030386 | 0.030979 | 0.031571 | 0.032164 | 0.032757 | 0.03335 | 0.033943 | 0.034536 | 0.035129 | 0.035721 | 0.036314 | 0.036907 | 0.0375 | 0.038039 | 0.038577 | 0.039116 | 0.039654 | 0.040193 | 0.040731 | 0.04127 | 0.041809 | 0.042347 | 0.042886 | 0.043424 | 0.043963 | 0.044501 | 0.04504 | 0.045579 | 0.046117 | 0.046656 | 0.047194 | 0.047733 | 0.048271 | 0.04881 | 0.049349 | 0.049887 | 0.050426 | 0.050964 | 0.051466 | 0.051967 | 0.052469 | 0.05297 | 0.053471 | 0.053973 | 0.054474 | 0.054976 | 0.055477 | 0.055979 | 0.05648 | 0.056981 | 0.057483 | 0.057984 | 0.058486 | 0.058987 | 0.059489 | 0.05999 | 0.060491 | 0.060993 | 0.061494 | 0.061996 | 0.062497 | 0.062999 | 0.0635 | 0.063831 | 0.064161 | 0.064492 | 0.064823 | 0.065154 | 0.065484 | 0.065815 | 0.066146 | 0.066476 | 0.066807 | 0.067138 | 0.067469 | 0.067799 | 0.06813 | 0.068461 | 0.068791 | 0.069122 | 0.069453 | 0.069784 | 0.070114 | 0.070445 | 0.070776 | 0.071106 | 0.071437 | 0.071768 | 0.072061 | 0.072355 | 0.072649 | 0.072942 | 0.073236 | 0.073529 | 0.073823 | 0.074116 | 0.07441 | 0.074704 | 0.074997 | 0.075291 | 0.075584 | 0.075878 | 0.076171 | 0.076465 | 0.076759 | 0.077052 | 0.077346 | 0.077639 | 0.077933 | 0.078226 | 0.07852 | 0.078814 | 0.079107 | 0.079307 | 0.079507 | 0.079707 | 0.079907 | 0.080107 | 0.080307 | 0.080507 | 0.080707 | 0.080907 | 0.081107 | 0.081307 | 0.081507 | 0.081707 | 0.081907 | 0.082107 | 0.082307 | 0.082507 | 0.082707 | 0.082907 | 0.083107 | 0.083307 | 0.083507 | 0.083707 | 0.083907 | 0.084107 | 0.084289 | 0.08447 | 0.084651 | 0.084833 | 0.085014 | 0.085196 | 0.085377 | 0.085559 | 0.08574 | 0.085921 | 0.086103 | 0.086284 | 0.086466 | 0.086647 | 0.086829 | 0.08701 | 0.087191 | 0.087373 | 0.087554 | 0.087736 | 0.087917 | 0.088099 | 0.08828 | 0.088461 | 0.088643
| 2.19 | 0.025688 | 0.026281 | 0.026875 | 0.027469 | 0.028063 | 0.028656 | 0.02925 | 0.029844 | 0.030437 | 0.031031 | 0.031625 | 0.032219 | 0.032812 | 0.033406 | 0.034 | 0.034594 | 0.035187 | 0.035781 | 0.036375 | 0.036969 | 0.037563 | 0.038101 | 0.03864 | 0.039179 | 0.039717 | 0.040256 | 0.040795 | 0.041334 | 0.041872 | 0.042411 | 0.04295 | 0.043489 | 0.044028 | 0.044566 | 0.045105 | 0.045644 | 0.046183 | 0.046721 | 0.04726 | 0.047799 | 0.048338 | 0.048876 | 0.049415 | 0.049954 | 0.050492 | 0.051031 | 0.051532 | 0.052034 | 0.052535 | 0.053036 | 0.053538 | 0.054039 | 0.05454 | 0.055041 | 0.055543 | 0.056044 | 0.056545 | 0.057046 | 0.057548 | 0.058049 | 0.05855 | 0.059051 | 0.059552 | 0.060054 | 0.060555 | 0.061056 | 0.061557 | 0.062059 | 0.06256 | 0.063061 | 0.063562 | 0.063893 | 0.064224 | 0.064554 | 0.064885 | 0.065216 | 0.065546 | 0.065877 | 0.066207 | 0.066538 | 0.066869 | 0.067199 | 0.06753 | 0.067861 | 0.068191 | 0.068522 | 0.068852 | 0.069183 | 0.069514 | 0.069844 | 0.070175 | 0.070506 | 0.070836 | 0.071167 | 0.071497 | 0.071828 | 0.072121 | 0.072414 | 0.072707 | 0.073001 | 0.073294 | 0.073587 | 0.07388 | 0.074173 | 0.074466 | 0.074759 | 0.075053 | 0.075346 | 0.075639 | 0.075932 | 0.076225 | 0.076518 | 0.076811 | 0.077104 | 0.077397 | 0.077691 | 0.077984 | 0.078277 | 0.07857 | 0.078863 | 0.079156 | 0.079356 | 0.079556 | 0.079756 | 0.079956 | 0.080156 | 0.080356 | 0.080556 | 0.080756 | 0.080956 | 0.081156 | 0.081356 | 0.081556 | 0.081756 | 0.081956 | 0.082156 | 0.082356 | 0.082556 | 0.082756 | 0.082956 | 0.083156 | 0.083356 | 0.083556 | 0.083756 | 0.083956 | 0.084156 | 0.084338 | 0.084519 | 0.0847 | 0.084881 | 0.085063 | 0.085244 | 0.085425 | 0.085606 | 0.085788 | 0.085969 | 0.08615 | 0.086331 | 0.086512 | 0.086694 | 0.086875 | 0.087056 | 0.087237 | 0.087419 | 0.0876 | 0.087781 | 0.087962 | 0.088144 | 0.088325 | 0.088506 | 0.088687
| 2.18 | 0.025732 | 0.026327 | 0.026921 | 0.027516 | 0.028111 | 0.028705 | 0.0293 | 0.029895 | 0.030489 | 0.031084 | 0.031679 | 0.032273 | 0.032868 | 0.033463 | 0.034057 | 0.034652 | 0.035246 | 0.035841 | 0.036436 | 0.03703 | 0.037625 | 0.038164 | 0.038703 | 0.039242 | 0.039781 | 0.04032 | 0.040859 | 0.041398 | 0.041936 | 0.042475 | 0.043014 | 0.043553 | 0.044092 | 0.044631 | 0.04517 | 0.045709 | 0.046248 | 0.046787 | 0.047326 | 0.047865 | 0.048404 | 0.048942 | 0.049481 | 0.05002 | 0.050559 | 0.051098 | 0.051599 | 0.0521 | 0.052601 | 0.053102 | 0.053604 | 0.054105 | 0.054606 | 0.055107 | 0.055608 | 0.056109 | 0.05661 | 0.057111 | 0.057612 | 0.058113 | 0.058614 | 0.059115 | 0.059616 | 0.060118 | 0.060619 | 0.06112 | 0.061621 | 0.062122 | 0.062623 | 0.063124 | 0.063625 | 0.063956 | 0.064286 | 0.064617 | 0.064947 | 0.065278 | 0.065608 | 0.065939 | 0.066269 | 0.0666 | 0.06693 | 0.067261 | 0.067591 | 0.067922 | 0.068252 | 0.068583 | 0.068914 | 0.069244 | 0.069575 | 0.069905 | 0.070236 | 0.070566 | 0.070897 | 0.071227 | 0.071558 | 0.071888 | 0.072181 | 0.072474 | 0.072766 | 0.073059 | 0.073352 | 0.073644 | 0.073937 | 0.07423 | 0.074522 | 0.074815 | 0.075108 | 0.075401 | 0.075693 | 0.075986 | 0.076279 | 0.076571 | 0.076864 | 0.077157 | 0.077449 | 0.077742 | 0.078035 | 0.078327 | 0.07862 | 0.078913 | 0.079205 | 0.079405 | 0.079605 | 0.079805 | 0.080005 | 0.080205 | 0.080405 | 0.080605 | 0.080805 | 0.081005 | 0.081205 | 0.081405 | 0.081605 | 0.081805 | 0.082005 | 0.082205 | 0.082405 | 0.082605 | 0.082805 | 0.083005 | 0.083205 | 0.083405 | 0.083605 | 0.083805 | 0.084005 | 0.084205 | 0.084386 | 0.084568 | 0.084749 | 0.08493 | 0.085111 | 0.085292 | 0.085473 | 0.085654 | 0.085835 | 0.086016 | 0.086197 | 0.086378 | 0.086559 | 0.08674 | 0.086921 | 0.087102 | 0.087284 | 0.087465 | 0.087646 | 0.087827 | 0.088008 | 0.088189 | 0.08837 | 0.088551 | 0.088732
| 2.17 | 0.025777 | 0.026372 | 0.026968 | 0.027563 | 0.028159 | 0.028754 | 0.02935 | 0.029946 | 0.030541 | 0.031137 | 0.031732 | 0.032328 | 0.032923 | 0.033519 | 0.034114 | 0.03471 | 0.035305 | 0.035901 | 0.036496 | 0.037092 | 0.037688 | 0.038227 | 0.038766 | 0.039305 | 0.039844 | 0.040383 | 0.040922 | 0.041461 | 0.042 | 0.042539 | 0.043079 | 0.043618 | 0.044157 | 0.044696 | 0.045235 | 0.045774 | 0.046313 | 0.046852 | 0.047391 | 0.047931 | 0.04847 | 0.049009 | 0.049548 | 0.050087 | 0.050626 | 0.051165 | 0.051666 | 0.052167 | 0.052668 | 0.053169 | 0.05367 | 0.054171 | 0.054671 | 0.055172 | 0.055673 | 0.056174 | 0.056675 | 0.057176 | 0.057677 | 0.058178 | 0.058679 | 0.059179 | 0.05968 | 0.060181 | 0.060682 | 0.061183 | 0.061684 | 0.062185 | 0.062686 | 0.063187 | 0.063687 | 0.064018 | 0.064348 | 0.064679 | 0.065009 | 0.06534 | 0.06567 | 0.066001 | 0.066331 | 0.066662 | 0.066992 | 0.067322 | 0.067653 | 0.067983 | 0.068314 | 0.068644 | 0.068975 | 0.069305 | 0.069636 | 0.069966 | 0.070296 | 0.070627 | 0.070957 | 0.071288 | 0.071618 | 0.071949 | 0.072241 | 0.072533 | 0.072825 | 0.073118 | 0.07341 | 0.073702 | 0.073994 | 0.074287 | 0.074579 | 0.074871 | 0.075163 | 0.075455 | 0.075748 | 0.07604 | 0.076332 | 0.076624 | 0.076917 | 0.077209 | 0.077501 | 0.077793 | 0.078086 | 0.078378 | 0.07867 | 0.078962 | 0.079254 | 0.079454 | 0.079654 | 0.079854 | 0.080054 | 0.080254 | 0.080454 | 0.080654 | 0.080854 | 0.081054 | 0.081254 | 0.081454 | 0.081654 | 0.081854 | 0.082054 | 0.082254 | 0.082454 | 0.082654 | 0.082854 | 0.083054 | 0.083254 | 0.083454 | 0.083654 | 0.083854 | 0.084054 | 0.084254 | 0.084435 | 0.084616 | 0.084797 | 0.084978 | 0.085159 | 0.08534 | 0.085521 | 0.085702 | 0.085883 | 0.086063 | 0.086244 | 0.086425 | 0.086606 | 0.086787 | 0.086968 | 0.087149 | 0.08733 | 0.087511 | 0.087691 | 0.087872 | 0.088053 | 0.088234 | 0.088415 | 0.088596 | 0.088777
| 2.16 | 0.025821 | 0.026418 | 0.027014 | 0.027611 | 0.028207 | 0.028804 | 0.0294 | 0.029996 | 0.030593 | 0.031189 | 0.031786 | 0.032382 | 0.032979 | 0.033575 | 0.034171 | 0.034768 | 0.035364 | 0.035961 | 0.036557 | 0.037154 | 0.03775 | 0.038289 | 0.038829 | 0.039368 | 0.039907 | 0.040446 | 0.040986 | 0.041525 | 0.042064 | 0.042604 | 0.043143 | 0.043682 | 0.044221 | 0.044761 | 0.0453 | 0.045839 | 0.046379 | 0.046918 | 0.047457 | 0.047996 | 0.048536 | 0.049075 | 0.049614 | 0.050154 | 0.050693 | 0.051232 | 0.051733 | 0.052234 | 0.052734 | 0.053235 | 0.053736 | 0.054236 | 0.054737 | 0.055238 | 0.055739 | 0.056239 | 0.05674 | 0.057241 | 0.057741 | 0.058242 | 0.058743 | 0.059244 | 0.059744 | 0.060245 | 0.060746 | 0.061246 | 0.061747 | 0.062248 | 0.062749 | 0.063249 | 0.06375 | 0.06408 | 0.064411 | 0.064741 | 0.065071 | 0.065402 | 0.065732 | 0.066063 | 0.066393 | 0.066723 | 0.067054 | 0.067384 | 0.067714 | 0.068045 | 0.068375 | 0.068705 | 0.069036 | 0.069366 | 0.069696 | 0.070027 | 0.070357 | 0.070687 | 0.071018 | 0.071348 | 0.071679 | 0.072009 | 0.072301 | 0.072593 | 0.072884 | 0.073176 | 0.073468 | 0.07376 | 0.074051 | 0.074343 | 0.074635 | 0.074927 | 0.075219 | 0.07551 | 0.075802 | 0.076094 | 0.076386 | 0.076678 | 0.076969 | 0.077261 | 0.077553 | 0.077845 | 0.078136 | 0.078428 | 0.07872 | 0.079012 | 0.079304 | 0.079504 | 0.079704 | 0.079904 | 0.080104 | 0.080304 | 0.080504 | 0.080704 | 0.080904 | 0.081104 | 0.081304 | 0.081504 | 0.081704 | 0.081904 | 0.082104 | 0.082304 | 0.082504 | 0.082704 | 0.082904 | 0.083104 | 0.083304 | 0.083504 | 0.083704 | 0.083904 | 0.084104 | 0.084304 | 0.084484 | 0.084665 | 0.084846 | 0.085026 | 0.085207 | 0.085388 | 0.085569 | 0.085749 | 0.08593 | 0.086111 | 0.086291 | 0.086472 | 0.086653 | 0.086834 | 0.087014 | 0.087195 | 0.087376 | 0.087556 | 0.087737 | 0.087918 | 0.088099 | 0.088279 | 0.08846 | 0.088641 | 0.088821
| 2.15 | 0.025866 | 0.026463 | 0.027061 | 0.027658 | 0.028255 | 0.028853 | 0.02945 | 0.030047 | 0.030645 | 0.031242 | 0.031839 | 0.032437 | 0.033034 | 0.033631 | 0.034229 | 0.034826 | 0.035423 | 0.036021 | 0.036618 | 0.037215 | 0.037813 | 0.038352 | 0.038891 | 0.039431 | 0.03997 | 0.04051 | 0.041049 | 0.041589 | 0.042128 | 0.042668 | 0.043207 | 0.043747 | 0.044286 | 0.044826 | 0.045365 | 0.045904 | 0.046444 | 0.046983 | 0.047523 | 0.048062 | 0.048602 | 0.049141 | 0.049681 | 0.05022 | 0.05076 | 0.051299 | 0.0518 | 0.0523 | 0.052801 | 0.053301 | 0.053802 | 0.054302 | 0.054803 | 0.055303 | 0.055804 | 0.056304 | 0.056805 | 0.057306 | 0.057806 | 0.058307 | 0.058807 | 0.059308 | 0.059808 | 0.060309 | 0.060809 | 0.06131 | 0.06181 | 0.062311 | 0.062811 | 0.063312 | 0.063812 | 0.064143 | 0.064473 | 0.064803 | 0.065134 | 0.065464 | 0.065794 | 0.066124 | 0.066455 | 0.066785 | 0.067115 | 0.067445 | 0.067776 | 0.068106 | 0.068436 | 0.068767 | 0.069097 | 0.069427 | 0.069757 | 0.070088 | 0.070418 | 0.070748 | 0.071078 | 0.071409 | 0.071739 | 0.072069 | 0.072361 | 0.072652 | 0.072943 | 0.073235 | 0.073526 | 0.073817 | 0.074109 | 0.0744 | 0.074691 | 0.074983 | 0.075274 | 0.075565 | 0.075857 | 0.076148 | 0.076439 | 0.076731 | 0.077022 | 0.077313 | 0.077605 | 0.077896 | 0.078187 | 0.078479 | 0.07877 | 0.079061 | 0.079353 | 0.079553 | 0.079753 | 0.079953 | 0.080153 | 0.080353 | 0.080553 | 0.080753 | 0.080953 | 0.081153 | 0.081353 | 0.081553 | 0.081753 | 0.081953 | 0.082153 | 0.082353 | 0.082553 | 0.082753 | 0.082953 | 0.083153 | 0.083353 | 0.083553 | 0.083753 | 0.083953 | 0.084153 | 0.084353 | 0.084533 | 0.084714 | 0.084894 | 0.085075 | 0.085255 | 0.085436 | 0.085616 | 0.085797 | 0.085978 | 0.086158 | 0.086339 | 0.086519 | 0.0867 | 0.08688 | 0.087061 | 0.087241 | 0.087422 | 0.087602 | 0.087783 | 0.087963 | 0.088144 | 0.088324 | 0.088505 | 0.088686 | 0.088866
| 2.14 | 0.025911 | 0.026509 | 0.027107 | 0.027705 | 0.028304 | 0.028902 | 0.0295 | 0.030098 | 0.030696 | 0.031295 | 0.031893 | 0.032491 | 0.033089 | 0.033688 | 0.034286 | 0.034884 | 0.035482 | 0.03608 | 0.036679 | 0.037277 | 0.037875 | 0.038415 | 0.038954 | 0.039494 | 0.040034 | 0.040573 | 0.041113 | 0.041653 | 0.042192 | 0.042732 | 0.043271 | 0.043811 | 0.044351 | 0.04489 | 0.04543 | 0.04597 | 0.046509 | 0.047049 | 0.047589 | 0.048128 | 0.048668 | 0.049207 | 0.049747 | 0.050287 | 0.050826 | 0.051366 | 0.051866 | 0.052367 | 0.052867 | 0.053367 | 0.053868 | 0.054368 | 0.054869 | 0.055369 | 0.055869 | 0.05637 | 0.05687 | 0.05737 | 0.057871 | 0.058371 | 0.058871 | 0.059372 | 0.059872 | 0.060373 | 0.060873 | 0.061373 | 0.061874 | 0.062374 | 0.062874 | 0.063375 | 0.063875 | 0.064205 | 0.064535 | 0.064866 | 0.065196 | 0.065526 | 0.065856 | 0.066186 | 0.066516 | 0.066847 | 0.067177 | 0.067507 | 0.067837 | 0.068167 | 0.068497 | 0.068828 | 0.069158 | 0.069488 | 0.069818 | 0.070148 | 0.070479 | 0.070809 | 0.071139 | 0.071469 | 0.071799 | 0.072129 | 0.07242 | 0.072711 | 0.073002 | 0.073293 | 0.073584 | 0.073875 | 0.074166 | 0.074457 | 0.074747 | 0.075038 | 0.075329 | 0.07562 | 0.075911 | 0.076202 | 0.076493 | 0.076784 | 0.077075 | 0.077366 | 0.077656 | 0.077947 | 0.078238 | 0.078529 | 0.07882 | 0.079111 | 0.079402 | 0.079602 | 0.079802 | 0.080002 | 0.080202 | 0.080402 | 0.080602 | 0.080802 | 0.081002 | 0.081202 | 0.081402 | 0.081602 | 0.081802 | 0.082002 | 0.082202 | 0.082402 | 0.082602 | 0.082802 | 0.083002 | 0.083202 | 0.083402 | 0.083602 | 0.083802 | 0.084002 | 0.084202 | 0.084402 | 0.084582 | 0.084763 | 0.084943 | 0.085123 | 0.085304 | 0.085484 | 0.085664 | 0.085845 | 0.086025 | 0.086205 | 0.086386 | 0.086566 | 0.086746 | 0.086927 | 0.087107 | 0.087287 | 0.087468 | 0.087648 | 0.087829 | 0.088009 | 0.088189 | 0.08837 | 0.08855 | 0.08873 | 0.088911
| 2.13 | 0.025955 | 0.026554 | 0.027154 | 0.027753 | 0.028352 | 0.028951 | 0.02955 | 0.030149 | 0.030748 | 0.031347 | 0.031946 | 0.032546 | 0.033145 | 0.033744 | 0.034343 | 0.034942 | 0.035541 | 0.03614 | 0.036739 | 0.037338 | 0.037938 | 0.038477 | 0.039017 | 0.039557 | 0.040097 | 0.040637 | 0.041176 | 0.041716 | 0.042256 | 0.042796 | 0.043336 | 0.043876 | 0.044415 | 0.044955 | 0.045495 | 0.046035 | 0.046575 | 0.047114 | 0.047654 | 0.048194 | 0.048734 | 0.049274 | 0.049814 | 0.050353 | 0.050893 | 0.051433 | 0.051933 | 0.052433 | 0.052934 | 0.053434 | 0.053934 | 0.054434 | 0.054934 | 0.055434 | 0.055935 | 0.056435 | 0.056935 | 0.057435 | 0.057935 | 0.058436 | 0.058936 | 0.059436 | 0.059936 | 0.060436 | 0.060936 | 0.061437 | 0.061937 | 0.062437 | 0.062937 | 0.063437 | 0.063937 | 0.064268 | 0.064598 | 0.064928 | 0.065258 | 0.065588 | 0.065918 | 0.066248 | 0.066578 | 0.066908 | 0.067238 | 0.067568 | 0.067899 | 0.068229 | 0.068559 | 0.068889 | 0.069219 | 0.069549 | 0.069879 | 0.070209 | 0.070539 | 0.070869 | 0.071199 | 0.07153 | 0.07186 | 0.07219 | 0.07248 | 0.072771 | 0.073061 | 0.073352 | 0.073642 | 0.073932 | 0.074223 | 0.074513 | 0.074804 | 0.075094 | 0.075385 | 0.075675 | 0.075966 | 0.076256 | 0.076546 | 0.076837 | 0.077127 | 0.077418 | 0.077708 | 0.077999 | 0.078289 | 0.07858 | 0.07887 | 0.07916 | 0.079451 | 0.079651 | 0.079851 | 0.080051 | 0.080251 | 0.080451 | 0.080651 | 0.080851 | 0.081051 | 0.081251 | 0.081451 | 0.081651 | 0.081851 | 0.082051 | 0.082251 | 0.082451 | 0.082651 | 0.082851 | 0.083051 | 0.083251 | 0.083451 | 0.083651 | 0.083851 | 0.084051 | 0.084251 | 0.084451 | 0.084631 | 0.084811 | 0.084991 | 0.085172 | 0.085352 | 0.085532 | 0.085712 | 0.085892 | 0.086073 | 0.086253 | 0.086433 | 0.086613 | 0.086793 | 0.086973 | 0.087154 | 0.087334 | 0.087514 | 0.087694 | 0.087874 | 0.088054 | 0.088235 | 0.088415 | 0.088595 | 0.088775 | 0.088955
| 2.12 | 0.026 | 0.0266 | 0.0272 | 0.0278 | 0.0284 | 0.029 | 0.0296 | 0.0302 | 0.0308 | 0.0314 | 0.032 | 0.0326 | 0.0332 | 0.0338 | 0.0344 | 0.035 | 0.0356 | 0.0362 | 0.0368 | 0.0374 | 0.038 | 0.03854 | 0.03908 | 0.03962 | 0.04016 | 0.0407 | 0.04124 | 0.04178 | 0.04232 | 0.04286 | 0.0434 | 0.04394 | 0.04448 | 0.04502 | 0.04556 | 0.0461 | 0.04664 | 0.04718 | 0.04772 | 0.04826 | 0.0488 | 0.04934 | 0.04988 | 0.05042 | 0.05096 | 0.0515 | 0.052 | 0.0525 | 0.053 | 0.0535 | 0.054 | 0.0545 | 0.055 | 0.0555 | 0.056 | 0.0565 | 0.057 | 0.0575 | 0.058 | 0.0585 | 0.059 | 0.0595 | 0.06 | 0.0605 | 0.061 | 0.0615 | 0.062 | 0.0625 | 0.063 | 0.0635 | 0.064 | 0.06433 | 0.06466 | 0.06499 | 0.06532 | 0.06565 | 0.06598 | 0.06631 | 0.06664 | 0.06697 | 0.0673 | 0.06763 | 0.06796 | 0.06829 | 0.06862 | 0.06895 | 0.06928 | 0.06961 | 0.06994 | 0.07027 | 0.0706 | 0.07093 | 0.07126 | 0.07159 | 0.07192 | 0.07225 | 0.07254 | 0.07283 | 0.07312 | 0.07341 | 0.0737 | 0.07399 | 0.07428 | 0.07457 | 0.07486 | 0.07515 | 0.07544 | 0.07573 | 0.07602 | 0.07631 | 0.0766 | 0.07689 | 0.07718 | 0.07747 | 0.07776 | 0.07805 | 0.07834 | 0.07863 | 0.07892 | 0.07921 | 0.0795 | 0.0797 | 0.0799 | 0.0801 | 0.0803 | 0.0805 | 0.0807 | 0.0809 | 0.0811 | 0.0813 | 0.0815 | 0.0817 | 0.0819 | 0.0821 | 0.0823 | 0.0825 | 0.0827 | 0.0829 | 0.0831 | 0.0833 | 0.0835 | 0.0837 | 0.0839 | 0.0841 | 0.0843 | 0.0845 | 0.08468 | 0.08486 | 0.08504 | 0.08522 | 0.0854 | 0.08558 | 0.08576 | 0.08594 | 0.08612 | 0.0863 | 0.08648 | 0.08666 | 0.08684 | 0.08702 | 0.0872 | 0.08738 | 0.08756 | 0.08774 | 0.08792 | 0.0881 | 0.08828 | 0.08846 | 0.08864 | 0.08882 | 0.089
| 2.11 | 0.026045 | 0.026646 | 0.027246 | 0.027847 | 0.028448 | 0.029049 | 0.02965 | 0.030251 | 0.030852 | 0.031453 | 0.032054 | 0.032654 | 0.033255 | 0.033856 | 0.034457 | 0.035058 | 0.035659 | 0.03626 | 0.036861 | 0.037462 | 0.038063 | 0.038603 | 0.039143 | 0.039683 | 0.040223 | 0.040763 | 0.041304 | 0.041844 | 0.042384 | 0.042924 | 0.043464 | 0.044004 | 0.044545 | 0.045085 | 0.045625 | 0.046165 | 0.046705 | 0.047246 | 0.047786 | 0.048326 | 0.048866 | 0.049406 | 0.049946 | 0.050487 | 0.051027 | 0.051567 | 0.052067 | 0.052567 | 0.053066 | 0.053566 | 0.054066 | 0.054566 | 0.055066 | 0.055566 | 0.056065 | 0.056565 | 0.057065 | 0.057565 | 0.058065 | 0.058564 | 0.059064 | 0.059564 | 0.060064 | 0.060564 | 0.061064 | 0.061563 | 0.062063 | 0.062563 | 0.063063 | 0.063563 | 0.064062 | 0.064392 | 0.064722 | 0.065052 | 0.065382 | 0.065712 | 0.066042 | 0.066372 | 0.066702 | 0.067032 | 0.067362 | 0.067692 | 0.068021 | 0.068351 | 0.068681 | 0.069011 | 0.069341 | 0.069671 | 0.070001 | 0.070331 | 0.070661 | 0.070991 | 0.071321 | 0.07165 | 0.07198 | 0.07231 | 0.0726 | 0.072889 | 0.073179 | 0.073468 | 0.073758 | 0.074048 | 0.074337 | 0.074627 | 0.074916 | 0.075206 | 0.075495 | 0.075785 | 0.076074 | 0.076364 | 0.076654 | 0.076943 | 0.077233 | 0.077522 | 0.077812 | 0.078101 | 0.078391 | 0.07868 | 0.07897 | 0.07926 | 0.079549 | 0.079749 | 0.079949 | 0.080149 | 0.080349 | 0.080549 | 0.080749 | 0.080949 | 0.081149 | 0.081349 | 0.081549 | 0.081749 | 0.081949 | 0.082149 | 0.082349 | 0.082549 | 0.082749 | 0.082949 | 0.083149 | 0.083349 | 0.083549 | 0.083749 | 0.083949 | 0.084149 | 0.084349 | 0.084549 | 0.084729 | 0.084909 | 0.085089 | 0.085268 | 0.085448 | 0.085628 | 0.085808 | 0.085988 | 0.086168 | 0.086347 | 0.086527 | 0.086707 | 0.086887 | 0.087067 | 0.087246 | 0.087426 | 0.087606 | 0.087786 | 0.087966 | 0.088146 | 0.088325 | 0.088505 | 0.088685 | 0.088865 | 0.089045
| 2.1 | 0.026089 | 0.026691 | 0.027293 | 0.027895 | 0.028496 | 0.029098 | 0.0297 | 0.030302 | 0.030904 | 0.031505 | 0.032107 | 0.032709 | 0.033311 | 0.033913 | 0.034514 | 0.035116 | 0.035718 | 0.03632 | 0.036921 | 0.037523 | 0.038125 | 0.038665 | 0.039206 | 0.039746 | 0.040286 | 0.040827 | 0.041367 | 0.041908 | 0.042448 | 0.042988 | 0.043529 | 0.044069 | 0.044609 | 0.04515 | 0.04569 | 0.04623 | 0.046771 | 0.047311 | 0.047851 | 0.048392 | 0.048932 | 0.049472 | 0.050013 | 0.050553 | 0.051094 | 0.051634 | 0.052134 | 0.052633 | 0.053133 | 0.053632 | 0.054132 | 0.054632 | 0.055131 | 0.055631 | 0.056131 | 0.05663 | 0.05713 | 0.05763 | 0.058129 | 0.058629 | 0.059129 | 0.059628 | 0.060128 | 0.060628 | 0.061127 | 0.061627 | 0.062126 | 0.062626 | 0.063126 | 0.063625 | 0.064125 | 0.064455 | 0.064785 | 0.065114 | 0.065444 | 0.065774 | 0.066104 | 0.066434 | 0.066764 | 0.067093 | 0.067423 | 0.067753 | 0.068083 | 0.068413 | 0.068742 | 0.069072 | 0.069402 | 0.069732 | 0.070062 | 0.070392 | 0.070721 | 0.071051 | 0.071381 | 0.071711 | 0.072041 | 0.072371 | 0.07266 | 0.072949 | 0.073238 | 0.073527 | 0.073816 | 0.074105 | 0.074394 | 0.074683 | 0.074972 | 0.075262 | 0.075551 | 0.07584 | 0.076129 | 0.076418 | 0.076707 | 0.076996 | 0.077285 | 0.077574 | 0.077864 | 0.078153 | 0.078442 | 0.078731 | 0.07902 | 0.079309 | 0.079598 | 0.079798 | 0.079998 | 0.080198 | 0.080398 | 0.080598 | 0.080798 | 0.080998 | 0.081198 | 0.081398 | 0.081598 | 0.081798 | 0.081998 | 0.082198 | 0.082398 | 0.082598 | 0.082798 | 0.082998 | 0.083198 | 0.083398 | 0.083598 | 0.083798 | 0.083998 | 0.084198 | 0.084398 | 0.084598 | 0.084778 | 0.084958 | 0.085137 | 0.085317 | 0.085496 | 0.085676 | 0.085856 | 0.086035 | 0.086215 | 0.086395 | 0.086574 | 0.086754 | 0.086934 | 0.087113 | 0.087293 | 0.087472 | 0.087652 | 0.087832 | 0.088011 | 0.088191 | 0.088371 | 0.08855 | 0.08873 | 0.08891 | 0.089089
| 2.09 | 0.026134 | 0.026737 | 0.027339 | 0.027942 | 0.028545 | 0.029147 | 0.02975 | 0.030353 | 0.030955 | 0.031558 | 0.032161 | 0.032763 | 0.033366 | 0.033969 | 0.034571 | 0.035174 | 0.035777 | 0.036379 | 0.036982 | 0.037585 | 0.038188 | 0.038728 | 0.039269 | 0.039809 | 0.04035 | 0.04089 | 0.041431 | 0.041971 | 0.042512 | 0.043052 | 0.043593 | 0.044133 | 0.044674 | 0.045214 | 0.045755 | 0.046296 | 0.046836 | 0.047377 | 0.047917 | 0.048458 | 0.048998 | 0.049539 | 0.050079 | 0.05062 | 0.05116 | 0.051701 | 0.0522 | 0.0527 | 0.053199 | 0.053699 | 0.054198 | 0.054698 | 0.055197 | 0.055697 | 0.056196 | 0.056696 | 0.057195 | 0.057694 | 0.058194 | 0.058693 | 0.059193 | 0.059692 | 0.060192 | 0.060691 | 0.061191 | 0.06169 | 0.06219 | 0.062689 | 0.063189 | 0.063688 | 0.064187 | 0.064517 | 0.064847 | 0.065177 | 0.065506 | 0.065836 | 0.066166 | 0.066496 | 0.066825 | 0.067155 | 0.067485 | 0.067815 | 0.068144 | 0.068474 | 0.068804 | 0.069133 | 0.069463 | 0.069793 | 0.070123 | 0.070452 | 0.070782 | 0.071112 | 0.071442 | 0.071771 | 0.072101 | 0.072431 | 0.072719 | 0.073008 | 0.073297 | 0.073585 | 0.073874 | 0.074163 | 0.074451 | 0.07474 | 0.075029 | 0.075317 | 0.075606 | 0.075895 | 0.076183 | 0.076472 | 0.076761 | 0.077049 | 0.077338 | 0.077627 | 0.077915 | 0.078204 | 0.078493 | 0.078781 | 0.07907 | 0.079359 | 0.079647 | 0.079847 | 0.080047 | 0.080247 | 0.080447 | 0.080647 | 0.080847 | 0.081047 | 0.081247 | 0.081447 | 0.081647 | 0.081847 | 0.082047 | 0.082247 | 0.082447 | 0.082647 | 0.082847 | 0.083047 | 0.083247 | 0.083447 | 0.083647 | 0.083847 | 0.084047 | 0.084247 | 0.084447 | 0.084647 | 0.084827 | 0.085006 | 0.085186 | 0.085365 | 0.085545 | 0.085724 | 0.085904 | 0.086083 | 0.086263 | 0.086442 | 0.086621 | 0.086801 | 0.08698 | 0.08716 | 0.087339 | 0.087519 | 0.087698 | 0.087878 | 0.088057 | 0.088237 | 0.088416 | 0.088596 | 0.088775 | 0.088954 | 0.089134
| 2.08 | 0.026179 | 0.026782 | 0.027386 | 0.027989 | 0.028593 | 0.029196 | 0.0298 | 0.030404 | 0.031007 | 0.031611 | 0.032214 | 0.032818 | 0.033421 | 0.034025 | 0.034629 | 0.035232 | 0.035836 | 0.036439 | 0.037043 | 0.037646 | 0.03825 | 0.038791 | 0.039331 | 0.039872 | 0.040413 | 0.040954 | 0.041494 | 0.042035 | 0.042576 | 0.043116 | 0.043657 | 0.044198 | 0.044739 | 0.045279 | 0.04582 | 0.046361 | 0.046901 | 0.047442 | 0.047983 | 0.048524 | 0.049064 | 0.049605 | 0.050146 | 0.050686 | 0.051227 | 0.051768 | 0.052267 | 0.052766 | 0.053266 | 0.053765 | 0.054264 | 0.054764 | 0.055263 | 0.055762 | 0.056261 | 0.056761 | 0.05726 | 0.057759 | 0.058259 | 0.058758 | 0.059257 | 0.059756 | 0.060256 | 0.060755 | 0.061254 | 0.061754 | 0.062253 | 0.062752 | 0.063251 | 0.063751 | 0.06425 | 0.06458 | 0.064909 | 0.065239 | 0.065569 | 0.065898 | 0.066228 | 0.066558 | 0.066887 | 0.067217 | 0.067546 | 0.067876 | 0.068206 | 0.068535 | 0.068865 | 0.069195 | 0.069524 | 0.069854 | 0.070184 | 0.070513 | 0.070843 | 0.071172 | 0.071502 | 0.071832 | 0.072161 | 0.072491 | 0.072779 | 0.073068 | 0.073356 | 0.073644 | 0.073932 | 0.07422 | 0.074509 | 0.074797 | 0.075085 | 0.075373 | 0.075661 | 0.07595 | 0.076238 | 0.076526 | 0.076814 | 0.077103 | 0.077391 | 0.077679 | 0.077967 | 0.078255 | 0.078544 | 0.078832 | 0.07912 | 0.079408 | 0.079696 | 0.079896 | 0.080096 | 0.080296 | 0.080496 | 0.080696 | 0.080896 | 0.081096 | 0.081296 | 0.081496 | 0.081696 | 0.081896 | 0.082096 | 0.082296 | 0.082496 | 0.082696 | 0.082896 | 0.083096 | 0.083296 | 0.083496 | 0.083696 | 0.083896 | 0.084096 | 0.084296 | 0.084496 | 0.084696 | 0.084876 | 0.085055 | 0.085234 | 0.085414 | 0.085593 | 0.085772 | 0.085951 | 0.086131 | 0.08631 | 0.086489 | 0.086669 | 0.086848 | 0.087027 | 0.087206 | 0.087386 | 0.087565 | 0.087744 | 0.087924 | 0.088103 | 0.088282 | 0.088461 | 0.088641 | 0.08882 | 0.088999 | 0.089179
| 2.07 | 0.026223 | 0.026828 | 0.027432 | 0.028037 | 0.028641 | 0.029246 | 0.02985 | 0.030454 | 0.031059 | 0.031663 | 0.032268 | 0.032872 | 0.033477 | 0.034081 | 0.034686 | 0.03529 | 0.035895 | 0.036499 | 0.037104 | 0.037708 | 0.038313 | 0.038853 | 0.039394 | 0.039935 | 0.040476 | 0.041017 | 0.041558 | 0.042099 | 0.04264 | 0.043181 | 0.043721 | 0.044262 | 0.044803 | 0.045344 | 0.045885 | 0.046426 | 0.046967 | 0.047508 | 0.048049 | 0.048589 | 0.04913 | 0.049671 | 0.050212 | 0.050753 | 0.051294 | 0.051835 | 0.052334 | 0.052833 | 0.053332 | 0.053831 | 0.05433 | 0.054829 | 0.055329 | 0.055828 | 0.056327 | 0.056826 | 0.057325 | 0.057824 | 0.058323 | 0.058822 | 0.059321 | 0.059821 | 0.06032 | 0.060819 | 0.061318 | 0.061817 | 0.062316 | 0.062815 | 0.063314 | 0.063813 | 0.064312 | 0.064642 | 0.064972 | 0.065301 | 0.065631 | 0.06596 | 0.06629 | 0.066619 | 0.066949 | 0.067278 | 0.067608 | 0.067938 | 0.068267 | 0.068597 | 0.068926 | 0.069256 | 0.069585 | 0.069915 | 0.070244 | 0.070574 | 0.070904 | 0.071233 | 0.071563 | 0.071892 | 0.072222 | 0.072551 | 0.072839 | 0.073127 | 0.073415 | 0.073702 | 0.07399 | 0.074278 | 0.074566 | 0.074853 | 0.075141 | 0.075429 | 0.075717 | 0.076005 | 0.076292 | 0.07658 | 0.076868 | 0.077156 | 0.077443 | 0.077731 | 0.078019 | 0.078307 | 0.078594 | 0.078882 | 0.07917 | 0.079458 | 0.079746 | 0.079946 | 0.080146 | 0.080346 | 0.080546 | 0.080746 | 0.080946 | 0.081146 | 0.081346 | 0.081546 | 0.081746 | 0.081946 | 0.082146 | 0.082346 | 0.082546 | 0.082746 | 0.082946 | 0.083146 | 0.083346 | 0.083546 | 0.083746 | 0.083946 | 0.084146 | 0.084346 | 0.084546 | 0.084746 | 0.084925 | 0.085104 | 0.085283 | 0.085462 | 0.085641 | 0.08582 | 0.085999 | 0.086178 | 0.086358 | 0.086537 | 0.086716 | 0.086895 | 0.087074 | 0.087253 | 0.087432 | 0.087611 | 0.08779 | 0.087969 | 0.088149 | 0.088328 | 0.088507 | 0.088686 | 0.088865 | 0.089044 | 0.089223
| 2.06 | 0.026268 | 0.026873 | 0.027479 | 0.028084 | 0.028689 | 0.029295 | 0.0299 | 0.030505 | 0.031111 | 0.031716 | 0.032321 | 0.032927 | 0.033532 | 0.034138 | 0.034743 | 0.035348 | 0.035954 | 0.036559 | 0.037164 | 0.03777 | 0.038375 | 0.038916 | 0.039457 | 0.039998 | 0.040539 | 0.04108 | 0.041621 | 0.042163 | 0.042704 | 0.043245 | 0.043786 | 0.044327 | 0.044868 | 0.045409 | 0.04595 | 0.046491 | 0.047032 | 0.047573 | 0.048114 | 0.048655 | 0.049196 | 0.049737 | 0.050279 | 0.05082 | 0.051361 | 0.051902 | 0.052401 | 0.0529 | 0.053399 | 0.053897 | 0.054396 | 0.054895 | 0.055394 | 0.055893 | 0.056392 | 0.056891 | 0.05739 | 0.057889 | 0.058388 | 0.058887 | 0.059386 | 0.059885 | 0.060384 | 0.060883 | 0.061381 | 0.06188 | 0.062379 | 0.062878 | 0.063377 | 0.063876 | 0.064375 | 0.064704 | 0.065034 | 0.065363 | 0.065693 | 0.066022 | 0.066352 | 0.066681 | 0.067011 | 0.06734 | 0.06767 | 0.067999 | 0.068329 | 0.068658 | 0.068987 | 0.069317 | 0.069646 | 0.069976 | 0.070305 | 0.070635 | 0.070964 | 0.071294 | 0.071623 | 0.071953 | 0.072282 | 0.072612 | 0.072899 | 0.073186 | 0.073474 | 0.073761 | 0.074048 | 0.074336 | 0.074623 | 0.07491 | 0.075197 | 0.075485 | 0.075772 | 0.076059 | 0.076347 | 0.076634 | 0.076921 | 0.077209 | 0.077496 | 0.077783 | 0.078071 | 0.078358 | 0.078645 | 0.078933 | 0.07922 | 0.079507 | 0.079795 | 0.079995 | 0.080195 | 0.080395 | 0.080595 | 0.080795 | 0.080995 | 0.081195 | 0.081395 | 0.081595 | 0.081795 | 0.081995 | 0.082195 | 0.082395 | 0.082595 | 0.082795 | 0.082995 | 0.083195 | 0.083395 | 0.083595 | 0.083795 | 0.083995 | 0.084195 | 0.084395 | 0.084595 | 0.084795 | 0.084974 | 0.085153 | 0.085331 | 0.08551 | 0.085689 | 0.085868 | 0.086047 | 0.086226 | 0.086405 | 0.086584 | 0.086763 | 0.086942 | 0.087121 | 0.0873 | 0.087479 | 0.087657 | 0.087836 | 0.088015 | 0.088194 | 0.088373 | 0.088552 | 0.088731 | 0.08891 | 0.089089 | 0.089268
| 2.05 | 0.026313 | 0.026919 | 0.027525 | 0.028131 | 0.028738 | 0.029344 | 0.02995 | 0.030556 | 0.031162 | 0.031769 | 0.032375 | 0.032981 | 0.033587 | 0.034194 | 0.0348 | 0.035406 | 0.036012 | 0.036619 | 0.037225 | 0.037831 | 0.038438 | 0.038979 | 0.03952 | 0.040061 | 0.040602 | 0.041144 | 0.041685 | 0.042226 | 0.042767 | 0.043309 | 0.04385 | 0.044391 | 0.044933 | 0.045474 | 0.046015 | 0.046556 | 0.047098 | 0.047639 | 0.04818 | 0.048721 | 0.049263 | 0.049804 | 0.050345 | 0.050886 | 0.051427 | 0.051969 | 0.052467 | 0.052966 | 0.053465 | 0.053964 | 0.054463 | 0.054961 | 0.05546 | 0.055959 | 0.056458 | 0.056956 | 0.057455 | 0.057954 | 0.058453 | 0.058951 | 0.05945 | 0.059949 | 0.060447 | 0.060946 | 0.061445 | 0.061944 | 0.062442 | 0.062941 | 0.06344 | 0.063939 | 0.064437 | 0.064767 | 0.065096 | 0.065426 | 0.065755 | 0.066084 | 0.066414 | 0.066743 | 0.067072 | 0.067402 | 0.067731 | 0.068061 | 0.06839 | 0.068719 | 0.069049 | 0.069378 | 0.069707 | 0.070037 | 0.070366 | 0.070696 | 0.071025 | 0.071354 | 0.071684 | 0.072013 | 0.072342 | 0.072672 | 0.072959 | 0.073246 | 0.073532 | 0.073819 | 0.074106 | 0.074393 | 0.07468 | 0.074967 | 0.075254 | 0.075541 | 0.075828 | 0.076114 | 0.076401 | 0.076688 | 0.076975 | 0.077262 | 0.077549 | 0.077836 | 0.078122 | 0.078409 | 0.078696 | 0.078983 | 0.07927 | 0.079557 | 0.079844 | 0.080044 | 0.080244 | 0.080444 | 0.080644 | 0.080844 | 0.081044 | 0.081244 | 0.081444 | 0.081644 | 0.081844 | 0.082044 | 0.082244 | 0.082444 | 0.082644 | 0.082844 | 0.083044 | 0.083244 | 0.083444 | 0.083644 | 0.083844 | 0.084044 | 0.084244 | 0.084444 | 0.084644 | 0.084844 | 0.085023 | 0.085201 | 0.08538 | 0.085559 | 0.085738 | 0.085916 | 0.086095 | 0.086274 | 0.086453 | 0.086631 | 0.08681 | 0.086989 | 0.087167 | 0.087346 | 0.087525 | 0.087704 | 0.087882 | 0.088061 | 0.08824 | 0.088419 | 0.088597 | 0.088776 | 0.088955 | 0.089134 | 0.089312
| 2.04 | 0.026357 | 0.026964 | 0.027571 | 0.028179 | 0.028786 | 0.029393 | 0.03 | 0.030607 | 0.031214 | 0.031821 | 0.032429 | 0.033036 | 0.033643 | 0.03425 | 0.034857 | 0.035464 | 0.036071 | 0.036679 | 0.037286 | 0.037893 | 0.0385 | 0.039041 | 0.039583 | 0.040124 | 0.040666 | 0.041207 | 0.041749 | 0.04229 | 0.042831 | 0.043373 | 0.043914 | 0.044456 | 0.044997 | 0.045539 | 0.04608 | 0.046621 | 0.047163 | 0.047704 | 0.048246 | 0.048787 | 0.049329 | 0.04987 | 0.050411 | 0.050953 | 0.051494 | 0.052036 | 0.052534 | 0.053033 | 0.053531 | 0.05403 | 0.054529 | 0.055027 | 0.055526 | 0.056024 | 0.056523 | 0.057021 | 0.05752 | 0.058019 | 0.058517 | 0.059016 | 0.059514 | 0.060013 | 0.060511 | 0.06101 | 0.061509 | 0.062007 | 0.062506 | 0.063004 | 0.063503 | 0.064001 | 0.0645 | 0.064829 | 0.065159 | 0.065488 | 0.065817 | 0.066146 | 0.066476 | 0.066805 | 0.067134 | 0.067464 | 0.067793 | 0.068122 | 0.068451 | 0.068781 | 0.06911 | 0.069439 | 0.069769 | 0.070098 | 0.070427 | 0.070756 | 0.071086 | 0.071415 | 0.071744 | 0.072074 | 0.072403 | 0.072732 | 0.073019 | 0.073305 | 0.073591 | 0.073878 | 0.074164 | 0.074451 | 0.074737 | 0.075024 | 0.07531 | 0.075596 | 0.075883 | 0.076169 | 0.076456 | 0.076742 | 0.077029 | 0.077315 | 0.077601 | 0.077888 | 0.078174 | 0.078461 | 0.078747 | 0.079034 | 0.07932 | 0.079606 | 0.079893 | 0.080093 | 0.080293 | 0.080493 | 0.080693 | 0.080893 | 0.081093 | 0.081293 | 0.081493 | 0.081693 | 0.081893 | 0.082093 | 0.082293 | 0.082493 | 0.082693 | 0.082893 | 0.083093 | 0.083293 | 0.083493 | 0.083693 | 0.083893 | 0.084093 | 0.084293 | 0.084493 | 0.084693 | 0.084893 | 0.085071 | 0.08525 | 0.085429 | 0.085607 | 0.085786 | 0.085964 | 0.086143 | 0.086321 | 0.0865 | 0.086679 | 0.086857 | 0.087036 | 0.087214 | 0.087393 | 0.087571 | 0.08775 | 0.087929 | 0.088107 | 0.088286 | 0.088464 | 0.088643 | 0.088821 | 0.089 | 0.089179 | 0.089357
| 2.03 | 0.026402 | 0.02701 | 0.027618 | 0.028226 | 0.028834 | 0.029442 | 0.03005 | 0.030658 | 0.031266 | 0.031874 | 0.032482 | 0.03309 | 0.033698 | 0.034306 | 0.034914 | 0.035522 | 0.03613 | 0.036738 | 0.037346 | 0.037954 | 0.038563 | 0.039104 | 0.039646 | 0.040187 | 0.040729 | 0.041271 | 0.041812 | 0.042354 | 0.042895 | 0.043437 | 0.043979 | 0.04452 | 0.045062 | 0.045603 | 0.046145 | 0.046687 | 0.047228 | 0.04777 | 0.048311 | 0.048853 | 0.049395 | 0.049936 | 0.050478 | 0.051019 | 0.051561 | 0.052103 | 0.052601 | 0.053099 | 0.053598 | 0.054096 | 0.054595 | 0.055093 | 0.055591 | 0.05609 | 0.056588 | 0.057087 | 0.057585 | 0.058083 | 0.058582 | 0.05908 | 0.059579 | 0.060077 | 0.060575 | 0.061074 | 0.061572 | 0.062071 | 0.062569 | 0.063067 | 0.063566 | 0.064064 | 0.064562 | 0.064892 | 0.065221 | 0.06555 | 0.065879 | 0.066208 | 0.066538 | 0.066867 | 0.067196 | 0.067525 | 0.067854 | 0.068184 | 0.068513 | 0.068842 | 0.069171 | 0.0695 | 0.06983 | 0.070159 | 0.070488 | 0.070817 | 0.071146 | 0.071476 | 0.071805 | 0.072134 | 0.072463 | 0.072792 | 0.073078 | 0.073364 | 0.07365 | 0.073936 | 0.074222 | 0.074508 | 0.074794 | 0.07508 | 0.075366 | 0.075652 | 0.075938 | 0.076224 | 0.07651 | 0.076796 | 0.077082 | 0.077368 | 0.077654 | 0.07794 | 0.078226 | 0.078512 | 0.078798 | 0.079084 | 0.07937 | 0.079656 | 0.079942 | 0.080142 | 0.080342 | 0.080542 | 0.080742 | 0.080942 | 0.081142 | 0.081342 | 0.081542 | 0.081742 | 0.081942 | 0.082142 | 0.082342 | 0.082542 | 0.082742 | 0.082942 | 0.083142 | 0.083342 | 0.083542 | 0.083742 | 0.083942 | 0.084142 | 0.084342 | 0.084542 | 0.084742 | 0.084942 | 0.08512 | 0.085299 | 0.085477 | 0.085656 | 0.085834 | 0.086012 | 0.086191 | 0.086369 | 0.086548 | 0.086726 | 0.086904 | 0.087083 | 0.087261 | 0.087439 | 0.087618 | 0.087796 | 0.087975 | 0.088153 | 0.088331 | 0.08851 | 0.088688 | 0.088867 | 0.089045 | 0.089223 | 0.089402
| 2.02 | 0.026446 | 0.027055 | 0.027664 | 0.028273 | 0.028882 | 0.029491 | 0.0301 | 0.030709 | 0.031318 | 0.031927 | 0.032536 | 0.033145 | 0.033754 | 0.034363 | 0.034971 | 0.03558 | 0.036189 | 0.036798 | 0.037407 | 0.038016 | 0.038625 | 0.039167 | 0.039709 | 0.04025 | 0.040792 | 0.041334 | 0.041876 | 0.042418 | 0.042959 | 0.043501 | 0.044043 | 0.044585 | 0.045126 | 0.045668 | 0.04621 | 0.046752 | 0.047294 | 0.047835 | 0.048377 | 0.048919 | 0.049461 | 0.050002 | 0.050544 | 0.051086 | 0.051628 | 0.05217 | 0.052668 | 0.053166 | 0.053664 | 0.054162 | 0.054661 | 0.055159 | 0.055657 | 0.056155 | 0.056654 | 0.057152 | 0.05765 | 0.058148 | 0.058646 | 0.059145 | 0.059643 | 0.060141 | 0.060639 | 0.061138 | 0.061636 | 0.062134 | 0.062632 | 0.06313 | 0.063629 | 0.064127 | 0.064625 | 0.064954 | 0.065283 | 0.065612 | 0.065941 | 0.066271 | 0.0666 | 0.066929 | 0.067258 | 0.067587 | 0.067916 | 0.068245 | 0.068574 | 0.068903 | 0.069232 | 0.069562 | 0.069891 | 0.07022 | 0.070549 | 0.070878 | 0.071207 | 0.071536 | 0.071865 | 0.072194 | 0.072524 | 0.072853 | 0.073138 | 0.073424 | 0.073709 | 0.073995 | 0.07428 | 0.074566 | 0.074851 | 0.075137 | 0.075422 | 0.075708 | 0.075994 | 0.076279 | 0.076565 | 0.07685 | 0.077136 | 0.077421 | 0.077707 | 0.077992 | 0.078278 | 0.078563 | 0.078849 | 0.079134 | 0.07942 | 0.079706 | 0.079991 | 0.080191 | 0.080391 | 0.080591 | 0.080791 | 0.080991 | 0.081191 | 0.081391 | 0.081591 | 0.081791 | 0.081991 | 0.082191 | 0.082391 | 0.082591 | 0.082791 | 0.082991 | 0.083191 | 0.083391 | 0.083591 | 0.083791 | 0.083991 | 0.084191 | 0.084391 | 0.084591 | 0.084791 | 0.084991 | 0.085169 | 0.085348 | 0.085526 | 0.085704 | 0.085882 | 0.08606 | 0.086239 | 0.086417 | 0.086595 | 0.086773 | 0.086951 | 0.08713 | 0.087308 | 0.087486 | 0.087664 | 0.087842 | 0.088021 | 0.088199 | 0.088377 | 0.088555 | 0.088734 | 0.088912 | 0.08909 | 0.089268 | 0.089446
| 2.01 | 0.026491 | 0.027101 | 0.027711 | 0.028321 | 0.02893 | 0.02954 | 0.03015 | 0.03076 | 0.03137 | 0.031979 | 0.032589 | 0.033199 | 0.033809 | 0.034419 | 0.035029 | 0.035638 | 0.036248 | 0.036858 | 0.037468 | 0.038078 | 0.038688 | 0.039229 | 0.039771 | 0.040313 | 0.040855 | 0.041397 | 0.041939 | 0.042481 | 0.043023 | 0.043565 | 0.044107 | 0.044649 | 0.045191 | 0.045733 | 0.046275 | 0.046817 | 0.047359 | 0.047901 | 0.048443 | 0.048985 | 0.049527 | 0.050069 | 0.050611 | 0.051153 | 0.051695 | 0.052237 | 0.052735 | 0.053233 | 0.053731 | 0.054229 | 0.054727 | 0.055225 | 0.055723 | 0.056221 | 0.056719 | 0.057217 | 0.057715 | 0.058213 | 0.058711 | 0.059209 | 0.059707 | 0.060205 | 0.060703 | 0.061201 | 0.061699 | 0.062197 | 0.062695 | 0.063193 | 0.063691 | 0.064189 | 0.064687 | 0.065017 | 0.065346 | 0.065675 | 0.066004 | 0.066333 | 0.066662 | 0.066991 | 0.06732 | 0.067649 | 0.067978 | 0.068307 | 0.068636 | 0.068965 | 0.069294 | 0.069623 | 0.069952 | 0.070281 | 0.07061 | 0.070939 | 0.071268 | 0.071597 | 0.071926 | 0.072255 | 0.072584 | 0.072913 | 0.073198 | 0.073483 | 0.073768 | 0.074053 | 0.074338 | 0.074623 | 0.074909 | 0.075194 | 0.075479 | 0.075764 | 0.076049 | 0.076334 | 0.076619 | 0.076904 | 0.077189 | 0.077474 | 0.077759 | 0.078045 | 0.07833 | 0.078615 | 0.0789 | 0.079185 | 0.07947 | 0.079755 | 0.08004 | 0.08024 | 0.08044 | 0.08064 | 0.08084 | 0.08104 | 0.08124 | 0.08144 | 0.08164 | 0.08184 | 0.08204 | 0.08224 | 0.08244 | 0.08264 | 0.08284 | 0.08304 | 0.08324 | 0.08344 | 0.08364 | 0.08384 | 0.08404 | 0.08424 | 0.08444 | 0.08464 | 0.08484 | 0.08504 | 0.085218 | 0.085396 | 0.085574 | 0.085752 | 0.08593 | 0.086108 | 0.086286 | 0.086464 | 0.086643 | 0.086821 | 0.086999 | 0.087177 | 0.087355 | 0.087533 | 0.087711 | 0.087889 | 0.088067 | 0.088245 | 0.088423 | 0.088601 | 0.088779 | 0.088957 | 0.089135 | 0.089313 | 0.089491
| 2 | 0.026536 | 0.027146 | 0.027757 | 0.028368 | 0.028979 | 0.029589 | 0.0302 | 0.030811 | 0.031421 | 0.032032 | 0.032643 | 0.033254 | 0.033864 | 0.034475 | 0.035086 | 0.035696 | 0.036307 | 0.036918 | 0.037529 | 0.038139 | 0.03875 | 0.039292 | 0.039834 | 0.040376 | 0.040919 | 0.041461 | 0.042003 | 0.042545 | 0.043087 | 0.043629 | 0.044171 | 0.044714 | 0.045256 | 0.045798 | 0.04634 | 0.046882 | 0.047424 | 0.047966 | 0.048509 | 0.049051 | 0.049593 | 0.050135 | 0.050677 | 0.051219 | 0.051761 | 0.052304 | 0.052801 | 0.053299 | 0.053797 | 0.054295 | 0.054793 | 0.055291 | 0.055789 | 0.056286 | 0.056784 | 0.057282 | 0.05778 | 0.058278 | 0.058776 | 0.059274 | 0.059771 | 0.060269 | 0.060767 | 0.061265 | 0.061763 | 0.062261 | 0.062759 | 0.063256 | 0.063754 | 0.064252 | 0.06475 | 0.065079 | 0.065408 | 0.065737 | 0.066066 | 0.066395 | 0.066724 | 0.067053 | 0.067381 | 0.06771 | 0.068039 | 0.068368 | 0.068697 | 0.069026 | 0.069355 | 0.069684 | 0.070013 | 0.070342 | 0.070671 | 0.071 | 0.071329 | 0.071657 | 0.071986 | 0.072315 | 0.072644 | 0.072973 | 0.073258 | 0.073543 | 0.073827 | 0.074112 | 0.074396 | 0.074681 | 0.074966 | 0.07525 | 0.075535 | 0.07582 | 0.076104 | 0.076389 | 0.076674 | 0.076958 | 0.077243 | 0.077528 | 0.077812 | 0.078097 | 0.078381 | 0.078666 | 0.078951 | 0.079235 | 0.07952 | 0.079805 | 0.080089 | 0.080289 | 0.080489 | 0.080689 | 0.080889 | 0.081089 | 0.081289 | 0.081489 | 0.081689 | 0.081889 | 0.082089 | 0.082289 | 0.082489 | 0.082689 | 0.082889 | 0.083089 | 0.083289 | 0.083489 | 0.083689 | 0.083889 | 0.084089 | 0.084289 | 0.084489 | 0.084689 | 0.084889 | 0.085089 | 0.085267 | 0.085445 | 0.085623 | 0.085801 | 0.085979 | 0.086156 | 0.086334 | 0.086512 | 0.08669 | 0.086868 | 0.087046 | 0.087224 | 0.087401 | 0.087579 | 0.087757 | 0.087935 | 0.088113 | 0.088291 | 0.088469 | 0.088646 | 0.088824 | 0.089002 | 0.08918 | 0.089358 | 0.089536
| 1.99 | 0.02658 | 0.027192 | 0.027804 | 0.028415 | 0.029027 | 0.029638 | 0.03025 | 0.030862 | 0.031473 | 0.032085 | 0.032696 | 0.033308 | 0.03392 | 0.034531 | 0.035143 | 0.035754 | 0.036366 | 0.036978 | 0.037589 | 0.038201 | 0.038813 | 0.039355 | 0.039897 | 0.040439 | 0.040982 | 0.041524 | 0.042066 | 0.042609 | 0.043151 | 0.043693 | 0.044236 | 0.044778 | 0.04532 | 0.045863 | 0.046405 | 0.046947 | 0.04749 | 0.048032 | 0.048574 | 0.049117 | 0.049659 | 0.050201 | 0.050744 | 0.051286 | 0.051828 | 0.052371 | 0.052868 | 0.053366 | 0.053864 | 0.054361 | 0.054859 | 0.055357 | 0.055854 | 0.056352 | 0.05685 | 0.057347 | 0.057845 | 0.058343 | 0.05884 | 0.059338 | 0.059836 | 0.060333 | 0.060831 | 0.061329 | 0.061826 | 0.062324 | 0.062822 | 0.063319 | 0.063817 | 0.064315 | 0.064812 | 0.065141 | 0.06547 | 0.065799 | 0.066128 | 0.066457 | 0.066786 | 0.067114 | 0.067443 | 0.067772 | 0.068101 | 0.06843 | 0.068759 | 0.069087 | 0.069416 | 0.069745 | 0.070074 | 0.070403 | 0.070732 | 0.07106 | 0.071389 | 0.071718 | 0.072047 | 0.072376 | 0.072705 | 0.073033 | 0.073318 | 0.073602 | 0.073886 | 0.07417 | 0.074454 | 0.074739 | 0.075023 | 0.075307 | 0.075591 | 0.075875 | 0.07616 | 0.076444 | 0.076728 | 0.077012 | 0.077296 | 0.077581 | 0.077865 | 0.078149 | 0.078433 | 0.078717 | 0.079002 | 0.079286 | 0.07957 | 0.079854 | 0.080138 | 0.080338 | 0.080538 | 0.080738 | 0.080938 | 0.081138 | 0.081338 | 0.081538 | 0.081738 | 0.081938 | 0.082138 | 0.082338 | 0.082538 | 0.082738 | 0.082938 | 0.083138 | 0.083338 | 0.083538 | 0.083738 | 0.083938 | 0.084138 | 0.084338 | 0.084538 | 0.084738 | 0.084938 | 0.085138 | 0.085316 | 0.085494 | 0.085671 | 0.085849 | 0.086027 | 0.086204 | 0.086382 | 0.08656 | 0.086738 | 0.086915 | 0.087093 | 0.087271 | 0.087448 | 0.087626 | 0.087804 | 0.087981 | 0.088159 | 0.088337 | 0.088514 | 0.088692 | 0.08887 | 0.089047 | 0.089225 | 0.089403 | 0.08958
| 1.98 | 0.026625 | 0.027237 | 0.02785 | 0.028462 | 0.029075 | 0.029687 | 0.0303 | 0.030912 | 0.031525 | 0.032138 | 0.03275 | 0.033362 | 0.033975 | 0.034588 | 0.0352 | 0.035812 | 0.036425 | 0.037038 | 0.03765 | 0.038262 | 0.038875 | 0.039418 | 0.03996 | 0.040503 | 0.041045 | 0.041588 | 0.04213 | 0.042673 | 0.043215 | 0.043758 | 0.0443 | 0.044843 | 0.045385 | 0.045927 | 0.04647 | 0.047012 | 0.047555 | 0.048097 | 0.04864 | 0.049182 | 0.049725 | 0.050267 | 0.05081 | 0.051353 | 0.051895 | 0.052438 | 0.052935 | 0.053433 | 0.05393 | 0.054427 | 0.054925 | 0.055422 | 0.05592 | 0.056417 | 0.056915 | 0.057412 | 0.05791 | 0.058407 | 0.058905 | 0.059403 | 0.0599 | 0.060398 | 0.060895 | 0.061393 | 0.06189 | 0.062388 | 0.062885 | 0.063383 | 0.06388 | 0.064378 | 0.064875 | 0.065204 | 0.065532 | 0.065861 | 0.06619 | 0.066519 | 0.066847 | 0.067176 | 0.067505 | 0.067834 | 0.068163 | 0.068491 | 0.06882 | 0.069149 | 0.069477 | 0.069806 | 0.070135 | 0.070464 | 0.070793 | 0.071121 | 0.07145 | 0.071779 | 0.072108 | 0.072436 | 0.072765 | 0.073094 | 0.073378 | 0.073661 | 0.073945 | 0.074229 | 0.074512 | 0.074796 | 0.07508 | 0.075364 | 0.075647 | 0.075931 | 0.076215 | 0.076499 | 0.076783 | 0.077066 | 0.07735 | 0.077634 | 0.077918 | 0.078201 | 0.078485 | 0.078769 | 0.079052 | 0.079336 | 0.07962 | 0.079904 | 0.080188 | 0.080388 | 0.080588 | 0.080788 | 0.080988 | 0.081188 | 0.081388 | 0.081588 | 0.081788 | 0.081988 | 0.082188 | 0.082388 | 0.082588 | 0.082788 | 0.082988 | 0.083188 | 0.083388 | 0.083588 | 0.083788 | 0.083988 | 0.084188 | 0.084388 | 0.084588 | 0.084788 | 0.084988 | 0.085188 | 0.085365 | 0.085543 | 0.08572 | 0.085897 | 0.086075 | 0.086253 | 0.08643 | 0.086607 | 0.086785 | 0.086963 | 0.08714 | 0.087317 | 0.087495 | 0.087673 | 0.08785 | 0.088027 | 0.088205 | 0.088383 | 0.08856 | 0.088737 | 0.088915 | 0.089093 | 0.08927 | 0.089448 | 0.089625
| 1.97 | 0.02667 | 0.027283 | 0.027896 | 0.02851 | 0.029123 | 0.029737 | 0.03035 | 0.030963 | 0.031577 | 0.03219 | 0.032804 | 0.033417 | 0.03403 | 0.034644 | 0.035257 | 0.035871 | 0.036484 | 0.037097 | 0.037711 | 0.038324 | 0.038938 | 0.03948 | 0.040023 | 0.040566 | 0.041108 | 0.041651 | 0.042194 | 0.042736 | 0.043279 | 0.043822 | 0.044364 | 0.044907 | 0.04545 | 0.045992 | 0.046535 | 0.047078 | 0.04762 | 0.048163 | 0.048706 | 0.049248 | 0.049791 | 0.050334 | 0.050876 | 0.051419 | 0.051962 | 0.052504 | 0.053002 | 0.053499 | 0.053996 | 0.054494 | 0.054991 | 0.055488 | 0.055986 | 0.056483 | 0.05698 | 0.057478 | 0.057975 | 0.058472 | 0.05897 | 0.059467 | 0.059964 | 0.060462 | 0.060959 | 0.061456 | 0.061954 | 0.062451 | 0.062948 | 0.063446 | 0.063943 | 0.06444 | 0.064937 | 0.065266 | 0.065595 | 0.065923 | 0.066252 | 0.066581 | 0.066909 | 0.067238 | 0.067567 | 0.067895 | 0.068224 | 0.068553 | 0.068881 | 0.06921 | 0.069539 | 0.069867 | 0.070196 | 0.070525 | 0.070853 | 0.071182 | 0.071511 | 0.071839 | 0.072168 | 0.072497 | 0.072825 | 0.073154 | 0.073437 | 0.073721 | 0.074004 | 0.074287 | 0.074571 | 0.074854 | 0.075137 | 0.07542 | 0.075704 | 0.075987 | 0.07627 | 0.076554 | 0.076837 | 0.07712 | 0.077404 | 0.077687 | 0.07797 | 0.078253 | 0.078537 | 0.07882 | 0.079103 | 0.079387 | 0.07967 | 0.079953 | 0.080237 | 0.080437 | 0.080637 | 0.080837 | 0.081037 | 0.081237 | 0.081437 | 0.081637 | 0.081837 | 0.082037 | 0.082237 | 0.082437 | 0.082637 | 0.082837 | 0.083037 | 0.083237 | 0.083437 | 0.083637 | 0.083837 | 0.084037 | 0.084237 | 0.084437 | 0.084637 | 0.084837 | 0.085037 | 0.085237 | 0.085414 | 0.085591 | 0.085769 | 0.085946 | 0.086123 | 0.086301 | 0.086478 | 0.086655 | 0.086833 | 0.08701 | 0.087187 | 0.087364 | 0.087542 | 0.087719 | 0.087896 | 0.088074 | 0.088251 | 0.088428 | 0.088606 | 0.088783 | 0.08896 | 0.089138 | 0.089315 | 0.089492 | 0.08967
| 1.96 | 0.026714 | 0.027329 | 0.027943 | 0.028557 | 0.029171 | 0.029786 | 0.0304 | 0.031014 | 0.031629 | 0.032243 | 0.032857 | 0.033471 | 0.034086 | 0.0347 | 0.035314 | 0.035929 | 0.036543 | 0.037157 | 0.037771 | 0.038386 | 0.039 | 0.039543 | 0.040086 | 0.040629 | 0.041171 | 0.041714 | 0.042257 | 0.0428 | 0.043343 | 0.043886 | 0.044429 | 0.044971 | 0.045514 | 0.046057 | 0.0466 | 0.047143 | 0.047686 | 0.048229 | 0.048771 | 0.049314 | 0.049857 | 0.0504 | 0.050943 | 0.051486 | 0.052029 | 0.052571 | 0.053069 | 0.053566 | 0.054063 | 0.05456 | 0.055057 | 0.055554 | 0.056051 | 0.056549 | 0.057046 | 0.057543 | 0.05804 | 0.058537 | 0.059034 | 0.059531 | 0.060029 | 0.060526 | 0.061023 | 0.06152 | 0.062017 | 0.062514 | 0.063011 | 0.063509 | 0.064006 | 0.064503 | 0.065 | 0.065329 | 0.065657 | 0.065986 | 0.066314 | 0.066643 | 0.066971 | 0.0673 | 0.067629 | 0.067957 | 0.068286 | 0.068614 | 0.068943 | 0.069271 | 0.0696 | 0.069929 | 0.070257 | 0.070586 | 0.070914 | 0.071243 | 0.071571 | 0.0719 | 0.072229 | 0.072557 | 0.072886 | 0.073214 | 0.073497 | 0.07378 | 0.074063 | 0.074346 | 0.074629 | 0.074911 | 0.075194 | 0.075477 | 0.07576 | 0.076043 | 0.076326 | 0.076609 | 0.076891 | 0.077174 | 0.077457 | 0.07774 | 0.078023 | 0.078306 | 0.078589 | 0.078871 | 0.079154 | 0.079437 | 0.07972 | 0.080003 | 0.080286 | 0.080486 | 0.080686 | 0.080886 | 0.081086 | 0.081286 | 0.081486 | 0.081686 | 0.081886 | 0.082086 | 0.082286 | 0.082486 | 0.082686 | 0.082886 | 0.083086 | 0.083286 | 0.083486 | 0.083686 | 0.083886 | 0.084086 | 0.084286 | 0.084486 | 0.084686 | 0.084886 | 0.085086 | 0.085286 | 0.085463 | 0.08564 | 0.085817 | 0.085994 | 0.086171 | 0.086349 | 0.086526 | 0.086703 | 0.08688 | 0.087057 | 0.087234 | 0.087411 | 0.087589 | 0.087766 | 0.087943 | 0.08812 | 0.088297 | 0.088474 | 0.088651 | 0.088829 | 0.089006 | 0.089183 | 0.08936 | 0.089537 | 0.089714
| 1.95 | 0.026759 | 0.027374 | 0.027989 | 0.028604 | 0.02922 | 0.029835 | 0.03045 | 0.031065 | 0.03168 | 0.032296 | 0.032911 | 0.033526 | 0.034141 | 0.034756 | 0.035371 | 0.035987 | 0.036602 | 0.037217 | 0.037832 | 0.038447 | 0.039063 | 0.039606 | 0.040149 | 0.040692 | 0.041235 | 0.041778 | 0.042321 | 0.042864 | 0.043407 | 0.04395 | 0.044493 | 0.045036 | 0.045579 | 0.046122 | 0.046665 | 0.047208 | 0.047751 | 0.048294 | 0.048837 | 0.04938 | 0.049923 | 0.050466 | 0.051009 | 0.051552 | 0.052095 | 0.052638 | 0.053135 | 0.053632 | 0.054129 | 0.054626 | 0.055123 | 0.05562 | 0.056117 | 0.056614 | 0.057111 | 0.057608 | 0.058105 | 0.058602 | 0.059099 | 0.059596 | 0.060093 | 0.06059 | 0.061087 | 0.061584 | 0.062081 | 0.062578 | 0.063075 | 0.063572 | 0.064069 | 0.064566 | 0.065062 | 0.065391 | 0.065719 | 0.066048 | 0.066376 | 0.066705 | 0.067033 | 0.067362 | 0.06769 | 0.068019 | 0.068347 | 0.068676 | 0.069004 | 0.069333 | 0.069661 | 0.06999 | 0.070318 | 0.070647 | 0.070975 | 0.071304 | 0.071632 | 0.071961 | 0.072289 | 0.072618 | 0.072946 | 0.073275 | 0.073557 | 0.073839 | 0.074122 | 0.074404 | 0.074687 | 0.074969 | 0.075251 | 0.075534 | 0.075816 | 0.076099 | 0.076381 | 0.076663 | 0.076946 | 0.077228 | 0.077511 | 0.077793 | 0.078076 | 0.078358 | 0.07864 | 0.078923 | 0.079205 | 0.079488 | 0.07977 | 0.080052 | 0.080335 | 0.080535 | 0.080735 | 0.080935 | 0.081135 | 0.081335 | 0.081535 | 0.081735 | 0.081935 | 0.082135 | 0.082335 | 0.082535 | 0.082735 | 0.082935 | 0.083135 | 0.083335 | 0.083535 | 0.083735 | 0.083935 | 0.084135 | 0.084335 | 0.084535 | 0.084735 | 0.084935 | 0.085135 | 0.085335 | 0.085512 | 0.085689 | 0.085866 | 0.086043 | 0.08622 | 0.086397 | 0.086574 | 0.086751 | 0.086928 | 0.087104 | 0.087281 | 0.087458 | 0.087635 | 0.087812 | 0.087989 | 0.088166 | 0.088343 | 0.08852 | 0.088697 | 0.088874 | 0.089051 | 0.089228 | 0.089405 | 0.089582 | 0.089759
| 1.94 | 0.026804 | 0.02742 | 0.028036 | 0.028652 | 0.029268 | 0.029884 | 0.0305 | 0.031116 | 0.031732 | 0.032348 | 0.032964 | 0.03358 | 0.034196 | 0.034813 | 0.035429 | 0.036045 | 0.036661 | 0.037277 | 0.037893 | 0.038509 | 0.039125 | 0.039668 | 0.040211 | 0.040755 | 0.041298 | 0.041841 | 0.042384 | 0.042928 | 0.043471 | 0.044014 | 0.044557 | 0.0451 | 0.045644 | 0.046187 | 0.04673 | 0.047273 | 0.047816 | 0.04836 | 0.048903 | 0.049446 | 0.049989 | 0.050532 | 0.051076 | 0.051619 | 0.052162 | 0.052705 | 0.053202 | 0.053699 | 0.054196 | 0.054692 | 0.055189 | 0.055686 | 0.056183 | 0.05668 | 0.057176 | 0.057673 | 0.05817 | 0.058667 | 0.059164 | 0.05966 | 0.060157 | 0.060654 | 0.061151 | 0.061648 | 0.062144 | 0.062641 | 0.063138 | 0.063635 | 0.064131 | 0.064628 | 0.065125 | 0.065453 | 0.065782 | 0.06611 | 0.066439 | 0.066767 | 0.067095 | 0.067424 | 0.067752 | 0.068081 | 0.068409 | 0.068737 | 0.069066 | 0.069394 | 0.069722 | 0.070051 | 0.070379 | 0.070708 | 0.071036 | 0.071364 | 0.071693 | 0.072021 | 0.07235 | 0.072678 | 0.073006 | 0.073335 | 0.073617 | 0.073899 | 0.074181 | 0.074463 | 0.074745 | 0.075027 | 0.075309 | 0.075591 | 0.075872 | 0.076154 | 0.076436 | 0.076718 | 0.077 | 0.077282 | 0.077564 | 0.077846 | 0.078128 | 0.07841 | 0.078692 | 0.078974 | 0.079256 | 0.079538 | 0.07982 | 0.080102 | 0.080384 | 0.080584 | 0.080784 | 0.080984 | 0.081184 | 0.081384 | 0.081584 | 0.081784 | 0.081984 | 0.082184 | 0.082384 | 0.082584 | 0.082784 | 0.082984 | 0.083184 | 0.083384 | 0.083584 | 0.083784 | 0.083984 | 0.084184 | 0.084384 | 0.084584 | 0.084784 | 0.084984 | 0.085184 | 0.085384 | 0.085561 | 0.085738 | 0.085914 | 0.086091 | 0.086268 | 0.086445 | 0.086621 | 0.086798 | 0.086975 | 0.087152 | 0.087329 | 0.087505 | 0.087682 | 0.087859 | 0.088036 | 0.088212 | 0.088389 | 0.088566 | 0.088743 | 0.08892 | 0.089096 | 0.089273 | 0.08945 | 0.089627 | 0.089804
| 1.93 | 0.026848 | 0.027465 | 0.028082 | 0.028699 | 0.029316 | 0.029933 | 0.03055 | 0.031167 | 0.031784 | 0.032401 | 0.033018 | 0.033635 | 0.034252 | 0.034869 | 0.035486 | 0.036103 | 0.03672 | 0.037337 | 0.037954 | 0.038571 | 0.039188 | 0.039731 | 0.040274 | 0.040818 | 0.041361 | 0.041904 | 0.042448 | 0.042991 | 0.043535 | 0.044078 | 0.044621 | 0.045165 | 0.045708 | 0.046252 | 0.046795 | 0.047338 | 0.047882 | 0.048425 | 0.048969 | 0.049512 | 0.050055 | 0.050599 | 0.051142 | 0.051686 | 0.052229 | 0.052772 | 0.053269 | 0.053766 | 0.054262 | 0.054759 | 0.055255 | 0.055752 | 0.056249 | 0.056745 | 0.057242 | 0.057738 | 0.058235 | 0.058732 | 0.059228 | 0.059725 | 0.060221 | 0.060718 | 0.061215 | 0.061711 | 0.062208 | 0.062704 | 0.063201 | 0.063698 | 0.064194 | 0.064691 | 0.065187 | 0.065516 | 0.065844 | 0.066172 | 0.066501 | 0.066829 | 0.067157 | 0.067486 | 0.067814 | 0.068142 | 0.068471 | 0.068799 | 0.069127 | 0.069455 | 0.069784 | 0.070112 | 0.07044 | 0.070769 | 0.071097 | 0.071425 | 0.071754 | 0.072082 | 0.07241 | 0.072738 | 0.073067 | 0.073395 | 0.073677 | 0.073958 | 0.07424 | 0.074521 | 0.074803 | 0.075084 | 0.075366 | 0.075647 | 0.075929 | 0.07621 | 0.076492 | 0.076773 | 0.077055 | 0.077336 | 0.077618 | 0.077899 | 0.078181 | 0.078462 | 0.078744 | 0.079025 | 0.079307 | 0.079588 | 0.07987 | 0.080152 | 0.080433 | 0.080633 | 0.080833 | 0.081033 | 0.081233 | 0.081433 | 0.081633 | 0.081833 | 0.082033 | 0.082233 | 0.082433 | 0.082633 | 0.082833 | 0.083033 | 0.083233 | 0.083433 | 0.083633 | 0.083833 | 0.084033 | 0.084233 | 0.084433 | 0.084633 | 0.084833 | 0.085033 | 0.085233 | 0.085433 | 0.08561 | 0.085786 | 0.085963 | 0.086139 | 0.086316 | 0.086493 | 0.086669 | 0.086846 | 0.087023 | 0.087199 | 0.087376 | 0.087552 | 0.087729 | 0.087906 | 0.088082 | 0.088259 | 0.088435 | 0.088612 | 0.088789 | 0.088965 | 0.089142 | 0.089318 | 0.089495 | 0.089672 | 0.089848
| 1.92 | 0.026893 | 0.027511 | 0.028129 | 0.028746 | 0.029364 | 0.029982 | 0.0306 | 0.031218 | 0.031836 | 0.032454 | 0.033071 | 0.033689 | 0.034307 | 0.034925 | 0.035543 | 0.036161 | 0.036779 | 0.037396 | 0.038014 | 0.038632 | 0.03925 | 0.039794 | 0.040337 | 0.040881 | 0.041424 | 0.041968 | 0.042511 | 0.043055 | 0.043599 | 0.044142 | 0.044686 | 0.045229 | 0.045773 | 0.046316 | 0.04686 | 0.047404 | 0.047947 | 0.048491 | 0.049034 | 0.049578 | 0.050121 | 0.050665 | 0.051209 | 0.051752 | 0.052296 | 0.052839 | 0.053336 | 0.053832 | 0.054329 | 0.054825 | 0.055321 | 0.055818 | 0.056314 | 0.056811 | 0.057307 | 0.057804 | 0.0583 | 0.058796 | 0.059293 | 0.059789 | 0.060286 | 0.060782 | 0.061279 | 0.061775 | 0.062271 | 0.062768 | 0.063264 | 0.063761 | 0.064257 | 0.064754 | 0.06525 | 0.065578 | 0.065906 | 0.066235 | 0.066563 | 0.066891 | 0.067219 | 0.067548 | 0.067876 | 0.068204 | 0.068532 | 0.06886 | 0.069189 | 0.069517 | 0.069845 | 0.070173 | 0.070501 | 0.07083 | 0.071158 | 0.071486 | 0.071814 | 0.072142 | 0.072471 | 0.072799 | 0.073127 | 0.073455 | 0.073736 | 0.074018 | 0.074299 | 0.07458 | 0.074861 | 0.075142 | 0.075423 | 0.075704 | 0.075985 | 0.076266 | 0.076547 | 0.076828 | 0.077109 | 0.07739 | 0.077671 | 0.077953 | 0.078234 | 0.078515 | 0.078796 | 0.079077 | 0.079358 | 0.079639 | 0.07992 | 0.080201 | 0.080482 | 0.080682 | 0.080882 | 0.081082 | 0.081282 | 0.081482 | 0.081682 | 0.081882 | 0.082082 | 0.082282 | 0.082482 | 0.082682 | 0.082882 | 0.083082 | 0.083282 | 0.083482 | 0.083682 | 0.083882 | 0.084082 | 0.084282 | 0.084482 | 0.084682 | 0.084882 | 0.085082 | 0.085282 | 0.085482 | 0.085659 | 0.085835 | 0.086011 | 0.086188 | 0.086364 | 0.086541 | 0.086717 | 0.086894 | 0.08707 | 0.087246 | 0.087423 | 0.087599 | 0.087776 | 0.087952 | 0.088129 | 0.088305 | 0.088481 | 0.088658 | 0.088834 | 0.089011 | 0.089187 | 0.089364 | 0.08954 | 0.089716 | 0.089893
| 1.91 | 0.026938 | 0.027556 | 0.028175 | 0.028794 | 0.029413 | 0.030031 | 0.03065 | 0.031269 | 0.031887 | 0.032506 | 0.033125 | 0.033744 | 0.034362 | 0.034981 | 0.0356 | 0.036219 | 0.036837 | 0.037456 | 0.038075 | 0.038694 | 0.039313 | 0.039856 | 0.0404 | 0.040944 | 0.041487 | 0.042031 | 0.042575 | 0.043119 | 0.043662 | 0.044206 | 0.04475 | 0.045294 | 0.045838 | 0.046381 | 0.046925 | 0.047469 | 0.048013 | 0.048556 | 0.0491 | 0.049644 | 0.050188 | 0.050731 | 0.051275 | 0.051819 | 0.052362 | 0.052906 | 0.053402 | 0.053899 | 0.054395 | 0.054891 | 0.055388 | 0.055884 | 0.05638 | 0.056876 | 0.057373 | 0.057869 | 0.058365 | 0.058861 | 0.059358 | 0.059854 | 0.06035 | 0.060846 | 0.061342 | 0.061839 | 0.062335 | 0.062831 | 0.063327 | 0.063824 | 0.06432 | 0.064816 | 0.065312 | 0.065641 | 0.065969 | 0.066297 | 0.066625 | 0.066953 | 0.067281 | 0.067609 | 0.067937 | 0.068266 | 0.068594 | 0.068922 | 0.06925 | 0.069578 | 0.069906 | 0.070234 | 0.070562 | 0.070891 | 0.071219 | 0.071547 | 0.071875 | 0.072203 | 0.072531 | 0.072859 | 0.073187 | 0.073516 | 0.073796 | 0.074077 | 0.074357 | 0.074638 | 0.074919 | 0.075199 | 0.07548 | 0.075761 | 0.076041 | 0.076322 | 0.076603 | 0.076883 | 0.077164 | 0.077444 | 0.077725 | 0.078006 | 0.078286 | 0.078567 | 0.078847 | 0.079128 | 0.079409 | 0.079689 | 0.07997 | 0.080251 | 0.080531 | 0.080731 | 0.080931 | 0.081131 | 0.081331 | 0.081531 | 0.081731 | 0.081931 | 0.082131 | 0.082331 | 0.082531 | 0.082731 | 0.082931 | 0.083131 | 0.083331 | 0.083531 | 0.083731 | 0.083931 | 0.084131 | 0.084331 | 0.084531 | 0.084731 | 0.084931 | 0.085131 | 0.085331 | 0.085531 | 0.085708 | 0.085884 | 0.08606 | 0.086236 | 0.086413 | 0.086589 | 0.086765 | 0.086941 | 0.087118 | 0.087294 | 0.08747 | 0.087646 | 0.087822 | 0.087999 | 0.088175 | 0.088351 | 0.088527 | 0.088704 | 0.08888 | 0.089056 | 0.089232 | 0.089409 | 0.089585 | 0.089761 | 0.089937
| 1.9 | 0.026982 | 0.027602 | 0.028221 | 0.028841 | 0.029461 | 0.03008 | 0.0307 | 0.03132 | 0.031939 | 0.032559 | 0.033179 | 0.033798 | 0.034418 | 0.035038 | 0.035657 | 0.036277 | 0.036896 | 0.037516 | 0.038136 | 0.038755 | 0.039375 | 0.039919 | 0.040463 | 0.041007 | 0.041551 | 0.042095 | 0.042639 | 0.043183 | 0.043726 | 0.04427 | 0.044814 | 0.045358 | 0.045902 | 0.046446 | 0.04699 | 0.047534 | 0.048078 | 0.048622 | 0.049166 | 0.04971 | 0.050254 | 0.050797 | 0.051341 | 0.051885 | 0.052429 | 0.052973 | 0.053469 | 0.053965 | 0.054461 | 0.054957 | 0.055454 | 0.05595 | 0.056446 | 0.056942 | 0.057438 | 0.057934 | 0.05843 | 0.058926 | 0.059422 | 0.059918 | 0.060414 | 0.06091 | 0.061406 | 0.061903 | 0.062399 | 0.062895 | 0.063391 | 0.063887 | 0.064383 | 0.064879 | 0.065375 | 0.065703 | 0.066031 | 0.066359 | 0.066687 | 0.067015 | 0.067343 | 0.067671 | 0.067999 | 0.068327 | 0.068655 | 0.068983 | 0.069311 | 0.069639 | 0.069967 | 0.070296 | 0.070624 | 0.070952 | 0.07128 | 0.071608 | 0.071936 | 0.072264 | 0.072592 | 0.07292 | 0.073248 | 0.073576 | 0.073856 | 0.074136 | 0.074416 | 0.074697 | 0.074977 | 0.075257 | 0.075537 | 0.075817 | 0.076097 | 0.076378 | 0.076658 | 0.076938 | 0.077218 | 0.077498 | 0.077779 | 0.078059 | 0.078339 | 0.078619 | 0.078899 | 0.079179 | 0.07946 | 0.07974 | 0.08002 | 0.0803 | 0.08058 | 0.08078 | 0.08098 | 0.08118 | 0.08138 | 0.08158 | 0.08178 | 0.08198 | 0.08218 | 0.08238 | 0.08258 | 0.08278 | 0.08298 | 0.08318 | 0.08338 | 0.08358 | 0.08378 | 0.08398 | 0.08418 | 0.08438 | 0.08458 | 0.08478 | 0.08498 | 0.08518 | 0.08538 | 0.08558 | 0.085756 | 0.085933 | 0.086109 | 0.086285 | 0.086461 | 0.086637 | 0.086813 | 0.086989 | 0.087165 | 0.087341 | 0.087517 | 0.087693 | 0.087869 | 0.088045 | 0.088221 | 0.088397 | 0.088574 | 0.08875 | 0.088926 | 0.089102 | 0.089278 | 0.089454 | 0.08963 | 0.089806 | 0.089982
| 1.89 | 0.027027 | 0.027647 | 0.028268 | 0.028888 | 0.029509 | 0.030129 | 0.03075 | 0.031371 | 0.031991 | 0.032612 | 0.033232 | 0.033853 | 0.034473 | 0.035094 | 0.035714 | 0.036335 | 0.036955 | 0.037576 | 0.038196 | 0.038817 | 0.039438 | 0.039982 | 0.040526 | 0.04107 | 0.041614 | 0.042158 | 0.042702 | 0.043246 | 0.04379 | 0.044334 | 0.044879 | 0.045423 | 0.045967 | 0.046511 | 0.047055 | 0.047599 | 0.048143 | 0.048687 | 0.049231 | 0.049776 | 0.05032 | 0.050864 | 0.051408 | 0.051952 | 0.052496 | 0.05304 | 0.053536 | 0.054032 | 0.054528 | 0.055024 | 0.05552 | 0.056016 | 0.056511 | 0.057007 | 0.057503 | 0.057999 | 0.058495 | 0.058991 | 0.059487 | 0.059983 | 0.060479 | 0.060974 | 0.06147 | 0.061966 | 0.062462 | 0.062958 | 0.063454 | 0.06395 | 0.064446 | 0.064942 | 0.065437 | 0.065765 | 0.066093 | 0.066421 | 0.066749 | 0.067077 | 0.067405 | 0.067733 | 0.068061 | 0.068389 | 0.068717 | 0.069045 | 0.069373 | 0.069701 | 0.070029 | 0.070357 | 0.070685 | 0.071013 | 0.071341 | 0.071668 | 0.071996 | 0.072324 | 0.072652 | 0.07298 | 0.073308 | 0.073636 | 0.073916 | 0.074196 | 0.074475 | 0.074755 | 0.075035 | 0.075315 | 0.075594 | 0.075874 | 0.076154 | 0.076433 | 0.076713 | 0.076993 | 0.077273 | 0.077552 | 0.077832 | 0.078112 | 0.078392 | 0.078671 | 0.078951 | 0.079231 | 0.079511 | 0.07979 | 0.08007 | 0.08035 | 0.080629 | 0.080829 | 0.081029 | 0.081229 | 0.081429 | 0.081629 | 0.081829 | 0.082029 | 0.082229 | 0.082429 | 0.082629 | 0.082829 | 0.083029 | 0.083229 | 0.083429 | 0.083629 | 0.083829 | 0.084029 | 0.084229 | 0.084429 | 0.084629 | 0.084829 | 0.085029 | 0.085229 | 0.085429 | 0.085629 | 0.085805 | 0.085981 | 0.086157 | 0.086333 | 0.086509 | 0.086685 | 0.086861 | 0.087037 | 0.087213 | 0.087388 | 0.087564 | 0.08774 | 0.087916 | 0.088092 | 0.088268 | 0.088444 | 0.08862 | 0.088796 | 0.088971 | 0.089147 | 0.089323 | 0.089499 | 0.089675 | 0.089851 | 0.090027
| 1.88 | 0.027071 | 0.027693 | 0.028314 | 0.028936 | 0.029557 | 0.030179 | 0.0308 | 0.031421 | 0.032043 | 0.032664 | 0.033286 | 0.033907 | 0.034529 | 0.03515 | 0.035771 | 0.036393 | 0.037014 | 0.037636 | 0.038257 | 0.038879 | 0.0395 | 0.040044 | 0.040589 | 0.041133 | 0.041677 | 0.042221 | 0.042766 | 0.04331 | 0.043854 | 0.044399 | 0.044943 | 0.045487 | 0.046031 | 0.046576 | 0.04712 | 0.047664 | 0.048209 | 0.048753 | 0.049297 | 0.049841 | 0.050386 | 0.05093 | 0.051474 | 0.052019 | 0.052563 | 0.053107 | 0.053603 | 0.054099 | 0.054594 | 0.05509 | 0.055586 | 0.056081 | 0.056577 | 0.057073 | 0.057569 | 0.058064 | 0.05856 | 0.059056 | 0.059551 | 0.060047 | 0.060543 | 0.061039 | 0.061534 | 0.06203 | 0.062526 | 0.063021 | 0.063517 | 0.064013 | 0.064509 | 0.065004 | 0.0655 | 0.065828 | 0.066156 | 0.066484 | 0.066811 | 0.067139 | 0.067467 | 0.067795 | 0.068123 | 0.068451 | 0.068779 | 0.069106 | 0.069434 | 0.069762 | 0.07009 | 0.070418 | 0.070746 | 0.071074 | 0.071401 | 0.071729 | 0.072057 | 0.072385 | 0.072713 | 0.073041 | 0.073369 | 0.073696 | 0.073976 | 0.074255 | 0.074534 | 0.074814 | 0.075093 | 0.075372 | 0.075651 | 0.075931 | 0.07621 | 0.076489 | 0.076769 | 0.077048 | 0.077327 | 0.077606 | 0.077886 | 0.078165 | 0.078444 | 0.078724 | 0.079003 | 0.079282 | 0.079561 | 0.079841 | 0.08012 | 0.080399 | 0.080679 | 0.080879 | 0.081079 | 0.081279 | 0.081479 | 0.081679 | 0.081879 | 0.082079 | 0.082279 | 0.082479 | 0.082679 | 0.082879 | 0.083079 | 0.083279 | 0.083479 | 0.083679 | 0.083879 | 0.084079 | 0.084279 | 0.084479 | 0.084679 | 0.084879 | 0.085079 | 0.085279 | 0.085479 | 0.085679 | 0.085854 | 0.08603 | 0.086206 | 0.086381 | 0.086557 | 0.086733 | 0.086909 | 0.087084 | 0.08726 | 0.087436 | 0.087611 | 0.087787 | 0.087963 | 0.088139 | 0.088314 | 0.08849 | 0.088666 | 0.088841 | 0.089017 | 0.089193 | 0.089369 | 0.089544 | 0.08972 | 0.089896 | 0.090071
| 1.87 | 0.027116 | 0.027738 | 0.028361 | 0.028983 | 0.029605 | 0.030228 | 0.03085 | 0.031472 | 0.032095 | 0.032717 | 0.033339 | 0.033962 | 0.034584 | 0.035206 | 0.035829 | 0.036451 | 0.037073 | 0.037696 | 0.038318 | 0.03894 | 0.039563 | 0.040107 | 0.040651 | 0.041196 | 0.04174 | 0.042285 | 0.042829 | 0.043374 | 0.043918 | 0.044463 | 0.045007 | 0.045552 | 0.046096 | 0.046641 | 0.047185 | 0.047729 | 0.048274 | 0.048818 | 0.049363 | 0.049907 | 0.050452 | 0.050996 | 0.051541 | 0.052085 | 0.05263 | 0.053174 | 0.05367 | 0.054165 | 0.054661 | 0.055156 | 0.055652 | 0.056147 | 0.056643 | 0.057138 | 0.057634 | 0.058129 | 0.058625 | 0.059121 | 0.059616 | 0.060112 | 0.060607 | 0.061103 | 0.061598 | 0.062094 | 0.062589 | 0.063085 | 0.06358 | 0.064076 | 0.064571 | 0.065067 | 0.065562 | 0.06589 | 0.066218 | 0.066546 | 0.066874 | 0.067201 | 0.067529 | 0.067857 | 0.068185 | 0.068512 | 0.06884 | 0.069168 | 0.069496 | 0.069823 | 0.070151 | 0.070479 | 0.070807 | 0.071135 | 0.071462 | 0.07179 | 0.072118 | 0.072446 | 0.072773 | 0.073101 | 0.073429 | 0.073757 | 0.074036 | 0.074314 | 0.074593 | 0.074872 | 0.075151 | 0.07543 | 0.075709 | 0.075987 | 0.076266 | 0.076545 | 0.076824 | 0.077103 | 0.077382 | 0.07766 | 0.077939 | 0.078218 | 0.078497 | 0.078776 | 0.079055 | 0.079333 | 0.079612 | 0.079891 | 0.08017 | 0.080449 | 0.080728 | 0.080928 | 0.081128 | 0.081328 | 0.081528 | 0.081728 | 0.081928 | 0.082128 | 0.082328 | 0.082528 | 0.082728 | 0.082928 | 0.083128 | 0.083328 | 0.083528 | 0.083728 | 0.083928 | 0.084128 | 0.084328 | 0.084528 | 0.084728 | 0.084928 | 0.085128 | 0.085328 | 0.085528 | 0.085728 | 0.085903 | 0.086079 | 0.086254 | 0.08643 | 0.086605 | 0.086781 | 0.086956 | 0.087132 | 0.087308 | 0.087483 | 0.087659 | 0.087834 | 0.08801 | 0.088185 | 0.088361 | 0.088536 | 0.088712 | 0.088887 | 0.089063 | 0.089238 | 0.089414 | 0.089589 | 0.089765 | 0.089941 | 0.090116
| 1.86 | 0.027161 | 0.027784 | 0.028407 | 0.02903 | 0.029654 | 0.030277 | 0.0309 | 0.031523 | 0.032146 | 0.03277 | 0.033393 | 0.034016 | 0.034639 | 0.035263 | 0.035886 | 0.036509 | 0.037132 | 0.037755 | 0.038379 | 0.039002 | 0.039625 | 0.04017 | 0.040714 | 0.041259 | 0.041804 | 0.042348 | 0.042893 | 0.043438 | 0.043982 | 0.044527 | 0.045071 | 0.045616 | 0.046161 | 0.046705 | 0.04725 | 0.047795 | 0.048339 | 0.048884 | 0.049429 | 0.049973 | 0.050518 | 0.051062 | 0.051607 | 0.052152 | 0.052696 | 0.053241 | 0.053736 | 0.054232 | 0.054727 | 0.055222 | 0.055718 | 0.056213 | 0.056709 | 0.057204 | 0.057699 | 0.058195 | 0.05869 | 0.059185 | 0.059681 | 0.060176 | 0.060671 | 0.061167 | 0.061662 | 0.062158 | 0.062653 | 0.063148 | 0.063644 | 0.064139 | 0.064634 | 0.06513 | 0.065625 | 0.065953 | 0.06628 | 0.066608 | 0.066936 | 0.067263 | 0.067591 | 0.067919 | 0.068246 | 0.068574 | 0.068902 | 0.069229 | 0.069557 | 0.069885 | 0.070212 | 0.07054 | 0.070868 | 0.071196 | 0.071523 | 0.071851 | 0.072179 | 0.072506 | 0.072834 | 0.073162 | 0.073489 | 0.073817 | 0.074095 | 0.074374 | 0.074652 | 0.074931 | 0.075209 | 0.075487 | 0.075766 | 0.076044 | 0.076322 | 0.076601 | 0.076879 | 0.077158 | 0.077436 | 0.077714 | 0.077993 | 0.078271 | 0.07855 | 0.078828 | 0.079106 | 0.079385 | 0.079663 | 0.079942 | 0.08022 | 0.080498 | 0.080777 | 0.080977 | 0.081177 | 0.081377 | 0.081577 | 0.081777 | 0.081977 | 0.082177 | 0.082377 | 0.082577 | 0.082777 | 0.082977 | 0.083177 | 0.083377 | 0.083577 | 0.083777 | 0.083977 | 0.084177 | 0.084377 | 0.084577 | 0.084777 | 0.084977 | 0.085177 | 0.085377 | 0.085577 | 0.085777 | 0.085952 | 0.086128 | 0.086303 | 0.086478 | 0.086654 | 0.086829 | 0.087004 | 0.08718 | 0.087355 | 0.08753 | 0.087706 | 0.087881 | 0.088056 | 0.088232 | 0.088407 | 0.088582 | 0.088758 | 0.088933 | 0.089109 | 0.089284 | 0.089459 | 0.089635 | 0.08981 | 0.089985 | 0.090161
| 1.85 | 0.027205 | 0.027829 | 0.028454 | 0.029078 | 0.029702 | 0.030326 | 0.03095 | 0.031574 | 0.032198 | 0.032822 | 0.033446 | 0.034071 | 0.034695 | 0.035319 | 0.035943 | 0.036567 | 0.037191 | 0.037815 | 0.038439 | 0.039063 | 0.039688 | 0.040232 | 0.040777 | 0.041322 | 0.041867 | 0.042412 | 0.042956 | 0.043501 | 0.044046 | 0.044591 | 0.045136 | 0.045681 | 0.046225 | 0.04677 | 0.047315 | 0.04786 | 0.048405 | 0.048949 | 0.049494 | 0.050039 | 0.050584 | 0.051129 | 0.051674 | 0.052218 | 0.052763 | 0.053308 | 0.053803 | 0.054298 | 0.054794 | 0.055289 | 0.055784 | 0.056279 | 0.056774 | 0.057269 | 0.057765 | 0.05826 | 0.058755 | 0.05925 | 0.059745 | 0.060241 | 0.060736 | 0.061231 | 0.061726 | 0.062221 | 0.062716 | 0.063212 | 0.063707 | 0.064202 | 0.064697 | 0.065192 | 0.065687 | 0.066015 | 0.066343 | 0.06667 | 0.066998 | 0.067325 | 0.067653 | 0.067981 | 0.068308 | 0.068636 | 0.068963 | 0.069291 | 0.069619 | 0.069946 | 0.070274 | 0.070601 | 0.070929 | 0.071257 | 0.071584 | 0.071912 | 0.072239 | 0.072567 | 0.072894 | 0.073222 | 0.07355 | 0.073877 | 0.074155 | 0.074433 | 0.074711 | 0.074989 | 0.075267 | 0.075545 | 0.075823 | 0.076101 | 0.076379 | 0.076657 | 0.076935 | 0.077213 | 0.077491 | 0.077768 | 0.078046 | 0.078324 | 0.078602 | 0.07888 | 0.079158 | 0.079436 | 0.079714 | 0.079992 | 0.08027 | 0.080548 | 0.080826 | 0.081026 | 0.081226 | 0.081426 | 0.081626 | 0.081826 | 0.082026 | 0.082226 | 0.082426 | 0.082626 | 0.082826 | 0.083026 | 0.083226 | 0.083426 | 0.083626 | 0.083826 | 0.084026 | 0.084226 | 0.084426 | 0.084626 | 0.084826 | 0.085026 | 0.085226 | 0.085426 | 0.085626 | 0.085826 | 0.086001 | 0.086176 | 0.086351 | 0.086527 | 0.086702 | 0.086877 | 0.087052 | 0.087227 | 0.087403 | 0.087578 | 0.087753 | 0.087928 | 0.088103 | 0.088278 | 0.088454 | 0.088629 | 0.088804 | 0.088979 | 0.089154 | 0.089329 | 0.089505 | 0.08968 | 0.089855 | 0.09003 | 0.090205
| 1.84 | 0.02725 | 0.027875 | 0.0285 | 0.029125 | 0.02975 | 0.030375 | 0.031 | 0.031625 | 0.03225 | 0.032875 | 0.0335 | 0.034125 | 0.03475 | 0.035375 | 0.036 | 0.036625 | 0.03725 | 0.037875 | 0.0385 | 0.039125 | 0.03975 | 0.040295 | 0.04084 | 0.041385 | 0.04193 | 0.042475 | 0.04302 | 0.043565 | 0.04411 | 0.044655 | 0.0452 | 0.045745 | 0.04629 | 0.046835 | 0.04738 | 0.047925 | 0.04847 | 0.049015 | 0.04956 | 0.050105 | 0.05065 | 0.051195 | 0.05174 | 0.052285 | 0.05283 | 0.053375 | 0.05387 | 0.054365 | 0.05486 | 0.055355 | 0.05585 | 0.056345 | 0.05684 | 0.057335 | 0.05783 | 0.058325 | 0.05882 | 0.059315 | 0.05981 | 0.060305 | 0.0608 | 0.061295 | 0.06179 | 0.062285 | 0.06278 | 0.063275 | 0.06377 | 0.064265 | 0.06476 | 0.065255 | 0.06575 | 0.066077 | 0.066405 | 0.066732 | 0.06706 | 0.067388 | 0.067715 | 0.068043 | 0.06837 | 0.068697 | 0.069025 | 0.069352 | 0.06968 | 0.070007 | 0.070335 | 0.070663 | 0.07099 | 0.071318 | 0.071645 | 0.071972 | 0.0723 | 0.072627 | 0.072955 | 0.073283 | 0.07361 | 0.073938 | 0.074215 | 0.074493 | 0.07477 | 0.075047 | 0.075325 | 0.075602 | 0.07588 | 0.076157 | 0.076435 | 0.076713 | 0.07699 | 0.077268 | 0.077545 | 0.077823 | 0.0781 | 0.078378 | 0.078655 | 0.078932 | 0.07921 | 0.079487 | 0.079765 | 0.080042 | 0.08032 | 0.080597 | 0.080875 | 0.081075 | 0.081275 | 0.081475 | 0.081675 | 0.081875 | 0.082075 | 0.082275 | 0.082475 | 0.082675 | 0.082875 | 0.083075 | 0.083275 | 0.083475 | 0.083675 | 0.083875 | 0.084075 | 0.084275 | 0.084475 | 0.084675 | 0.084875 | 0.085075 | 0.085275 | 0.085475 | 0.085675 | 0.085875 | 0.08605 | 0.086225 | 0.0864 | 0.086575 | 0.08675 | 0.086925 | 0.0871 | 0.087275 | 0.08745 | 0.087625 | 0.0878 | 0.087975 | 0.08815 | 0.088325 | 0.0885 | 0.088675 | 0.08885 | 0.089025 | 0.0892 | 0.089375 | 0.08955 | 0.089725 | 0.0899 | 0.090075 | 0.09025
| 1.83 | 0.027295 | 0.027921 | 0.028546 | 0.029172 | 0.029798 | 0.030424 | 0.03105 | 0.031676 | 0.032302 | 0.032928 | 0.033554 | 0.034179 | 0.034805 | 0.035431 | 0.036057 | 0.036683 | 0.037309 | 0.037935 | 0.038561 | 0.039187 | 0.039813 | 0.040358 | 0.040903 | 0.041448 | 0.041993 | 0.042538 | 0.043084 | 0.043629 | 0.044174 | 0.044719 | 0.045264 | 0.045809 | 0.046355 | 0.0469 | 0.047445 | 0.04799 | 0.048535 | 0.049081 | 0.049626 | 0.050171 | 0.050716 | 0.051261 | 0.051806 | 0.052352 | 0.052897 | 0.053442 | 0.053937 | 0.054432 | 0.054926 | 0.055421 | 0.055916 | 0.056411 | 0.056906 | 0.057401 | 0.057895 | 0.05839 | 0.058885 | 0.05938 | 0.059875 | 0.060369 | 0.060864 | 0.061359 | 0.061854 | 0.062349 | 0.062844 | 0.063338 | 0.063833 | 0.064328 | 0.064823 | 0.065318 | 0.065812 | 0.06614 | 0.066467 | 0.066795 | 0.067122 | 0.06745 | 0.067777 | 0.068104 | 0.068432 | 0.068759 | 0.069087 | 0.069414 | 0.069741 | 0.070069 | 0.070396 | 0.070724 | 0.071051 | 0.071378 | 0.071706 | 0.072033 | 0.072361 | 0.072688 | 0.073016 | 0.073343 | 0.07367 | 0.073998 | 0.074275 | 0.074552 | 0.074829 | 0.075106 | 0.075383 | 0.07566 | 0.075937 | 0.076214 | 0.076491 | 0.076768 | 0.077045 | 0.077322 | 0.077599 | 0.077877 | 0.078154 | 0.078431 | 0.078708 | 0.078985 | 0.079262 | 0.079539 | 0.079816 | 0.080093 | 0.08037 | 0.080647 | 0.080924 | 0.081124 | 0.081324 | 0.081524 | 0.081724 | 0.081924 | 0.082124 | 0.082324 | 0.082524 | 0.082724 | 0.082924 | 0.083124 | 0.083324 | 0.083524 | 0.083724 | 0.083924 | 0.084124 | 0.084324 | 0.084524 | 0.084724 | 0.084924 | 0.085124 | 0.085324 | 0.085524 | 0.085724 | 0.085924 | 0.086099 | 0.086274 | 0.086449 | 0.086623 | 0.086798 | 0.086973 | 0.087148 | 0.087323 | 0.087498 | 0.087672 | 0.087847 | 0.088022 | 0.088197 | 0.088372 | 0.088546 | 0.088721 | 0.088896 | 0.089071 | 0.089246 | 0.089421 | 0.089595 | 0.08977 | 0.089945 | 0.09012 | 0.090295
| 1.82 | 0.027339 | 0.027966 | 0.028593 | 0.02922 | 0.029846 | 0.030473 | 0.0311 | 0.031727 | 0.032354 | 0.03298 | 0.033607 | 0.034234 | 0.034861 | 0.035488 | 0.036114 | 0.036741 | 0.037368 | 0.037995 | 0.038621 | 0.039248 | 0.039875 | 0.04042 | 0.040966 | 0.041511 | 0.042056 | 0.042602 | 0.043147 | 0.043693 | 0.044238 | 0.044783 | 0.045329 | 0.045874 | 0.046419 | 0.046965 | 0.04751 | 0.048055 | 0.048601 | 0.049146 | 0.049691 | 0.050237 | 0.050782 | 0.051327 | 0.051873 | 0.052418 | 0.052964 | 0.053509 | 0.054004 | 0.054498 | 0.054993 | 0.055487 | 0.055982 | 0.056477 | 0.056971 | 0.057466 | 0.057961 | 0.058455 | 0.05895 | 0.059445 | 0.059939 | 0.060434 | 0.060929 | 0.061423 | 0.061918 | 0.062413 | 0.062907 | 0.063402 | 0.063896 | 0.064391 | 0.064886 | 0.06538 | 0.065875 | 0.066202 | 0.06653 | 0.066857 | 0.067184 | 0.067512 | 0.067839 | 0.068166 | 0.068494 | 0.068821 | 0.069148 | 0.069476 | 0.069803 | 0.07013 | 0.070457 | 0.070785 | 0.071112 | 0.071439 | 0.071767 | 0.072094 | 0.072421 | 0.072749 | 0.073076 | 0.073403 | 0.073731 | 0.074058 | 0.074335 | 0.074611 | 0.074888 | 0.075164 | 0.075441 | 0.075718 | 0.075994 | 0.076271 | 0.076547 | 0.076824 | 0.077101 | 0.077377 | 0.077654 | 0.077931 | 0.078207 | 0.078484 | 0.07876 | 0.079037 | 0.079314 | 0.07959 | 0.079867 | 0.080143 | 0.08042 | 0.080697 | 0.080973 | 0.081173 | 0.081373 | 0.081573 | 0.081773 | 0.081973 | 0.082173 | 0.082373 | 0.082573 | 0.082773 | 0.082973 | 0.083173 | 0.083373 | 0.083573 | 0.083773 | 0.083973 | 0.084173 | 0.084373 | 0.084573 | 0.084773 | 0.084973 | 0.085173 | 0.085373 | 0.085573 | 0.085773 | 0.085973 | 0.086148 | 0.086323 | 0.086497 | 0.086672 | 0.086846 | 0.087021 | 0.087196 | 0.08737 | 0.087545 | 0.08772 | 0.087894 | 0.088069 | 0.088244 | 0.088418 | 0.088593 | 0.088767 | 0.088942 | 0.089117 | 0.089291 | 0.089466 | 0.089641 | 0.089815 | 0.08999 | 0.090165 | 0.090339
| 1.81 | 0.027384 | 0.028012 | 0.028639 | 0.029267 | 0.029895 | 0.030522 | 0.03115 | 0.031778 | 0.032405 | 0.033033 | 0.033661 | 0.034288 | 0.034916 | 0.035544 | 0.036171 | 0.036799 | 0.037427 | 0.038054 | 0.038682 | 0.03931 | 0.039938 | 0.040483 | 0.041029 | 0.041574 | 0.04212 | 0.042665 | 0.043211 | 0.043756 | 0.044302 | 0.044847 | 0.045393 | 0.045938 | 0.046484 | 0.047029 | 0.047575 | 0.048121 | 0.048666 | 0.049212 | 0.049757 | 0.050303 | 0.050848 | 0.051394 | 0.051939 | 0.052485 | 0.05303 | 0.053576 | 0.05407 | 0.054565 | 0.055059 | 0.055554 | 0.056048 | 0.056543 | 0.057037 | 0.057532 | 0.058026 | 0.058521 | 0.059015 | 0.059509 | 0.060004 | 0.060498 | 0.060993 | 0.061487 | 0.061982 | 0.062476 | 0.062971 | 0.063465 | 0.06396 | 0.064454 | 0.064949 | 0.065443 | 0.065937 | 0.066265 | 0.066592 | 0.066919 | 0.067246 | 0.067574 | 0.067901 | 0.068228 | 0.068555 | 0.068883 | 0.06921 | 0.069537 | 0.069864 | 0.070192 | 0.070519 | 0.070846 | 0.071173 | 0.0715 | 0.071828 | 0.072155 | 0.072482 | 0.072809 | 0.073137 | 0.073464 | 0.073791 | 0.074118 | 0.074394 | 0.074671 | 0.074947 | 0.075223 | 0.075499 | 0.075775 | 0.076051 | 0.076328 | 0.076604 | 0.07688 | 0.077156 | 0.077432 | 0.077708 | 0.077985 | 0.078261 | 0.078537 | 0.078813 | 0.079089 | 0.079365 | 0.079642 | 0.079918 | 0.080194 | 0.08047 | 0.080746 | 0.081022 | 0.081222 | 0.081422 | 0.081622 | 0.081822 | 0.082022 | 0.082222 | 0.082422 | 0.082622 | 0.082822 | 0.083022 | 0.083222 | 0.083422 | 0.083622 | 0.083822 | 0.084022 | 0.084222 | 0.084422 | 0.084622 | 0.084822 | 0.085022 | 0.085222 | 0.085422 | 0.085622 | 0.085822 | 0.086022 | 0.086197 | 0.086371 | 0.086546 | 0.08672 | 0.086895 | 0.087069 | 0.087244 | 0.087418 | 0.087593 | 0.087767 | 0.087941 | 0.088116 | 0.08829 | 0.088465 | 0.088639 | 0.088814 | 0.088988 | 0.089163 | 0.089337 | 0.089512 | 0.089686 | 0.089861 | 0.090035 | 0.090209 | 0.090384
| 1.8 | 0.027429 | 0.028057 | 0.028686 | 0.029314 | 0.029943 | 0.030571 | 0.0312 | 0.031829 | 0.032457 | 0.033086 | 0.033714 | 0.034343 | 0.034971 | 0.0356 | 0.036229 | 0.036857 | 0.037486 | 0.038114 | 0.038743 | 0.039371 | 0.04 | 0.040546 | 0.041091 | 0.041637 | 0.042183 | 0.042729 | 0.043274 | 0.04382 | 0.044366 | 0.044911 | 0.045457 | 0.046003 | 0.046549 | 0.047094 | 0.04764 | 0.048186 | 0.048731 | 0.049277 | 0.049823 | 0.050369 | 0.050914 | 0.05146 | 0.052006 | 0.052551 | 0.053097 | 0.053643 | 0.054137 | 0.054631 | 0.055126 | 0.05562 | 0.056114 | 0.056609 | 0.057103 | 0.057597 | 0.058091 | 0.058586 | 0.05908 | 0.059574 | 0.060069 | 0.060563 | 0.061057 | 0.061551 | 0.062046 | 0.06254 | 0.063034 | 0.063529 | 0.064023 | 0.064517 | 0.065011 | 0.065506 | 0.066 | 0.066327 | 0.066654 | 0.066981 | 0.067309 | 0.067636 | 0.067963 | 0.06829 | 0.068617 | 0.068944 | 0.069271 | 0.069599 | 0.069926 | 0.070253 | 0.07058 | 0.070907 | 0.071234 | 0.071561 | 0.071889 | 0.072216 | 0.072543 | 0.07287 | 0.073197 | 0.073524 | 0.073851 | 0.074179 | 0.074454 | 0.07473 | 0.075006 | 0.075281 | 0.075557 | 0.075833 | 0.076109 | 0.076384 | 0.07666 | 0.076936 | 0.077211 | 0.077487 | 0.077763 | 0.078039 | 0.078314 | 0.07859 | 0.078866 | 0.079141 | 0.079417 | 0.079693 | 0.079969 | 0.080244 | 0.08052 | 0.080796 | 0.081071 | 0.081271 | 0.081471 | 0.081671 | 0.081871 | 0.082071 | 0.082271 | 0.082471 | 0.082671 | 0.082871 | 0.083071 | 0.083271 | 0.083471 | 0.083671 | 0.083871 | 0.084071 | 0.084271 | 0.084471 | 0.084671 | 0.084871 | 0.085071 | 0.085271 | 0.085471 | 0.085671 | 0.085871 | 0.086071 | 0.086246 | 0.08642 | 0.086594 | 0.086769 | 0.086943 | 0.087117 | 0.087291 | 0.087466 | 0.08764 | 0.087814 | 0.087989 | 0.088163 | 0.088337 | 0.088511 | 0.088686 | 0.08886 | 0.089034 | 0.089209 | 0.089383 | 0.089557 | 0.089731 | 0.089906 | 0.09008 | 0.090254 | 0.090429
| 1.79 | 0.027473 | 0.028103 | 0.028732 | 0.029362 | 0.029991 | 0.030621 | 0.03125 | 0.031879 | 0.032509 | 0.033138 | 0.033768 | 0.034397 | 0.035027 | 0.035656 | 0.036286 | 0.036915 | 0.037545 | 0.038174 | 0.038804 | 0.039433 | 0.040063 | 0.040608 | 0.041154 | 0.0417 | 0.042246 | 0.042792 | 0.043338 | 0.043884 | 0.04443 | 0.044976 | 0.045521 | 0.046067 | 0.046613 | 0.047159 | 0.047705 | 0.048251 | 0.048797 | 0.049343 | 0.049889 | 0.050434 | 0.05098 | 0.051526 | 0.052072 | 0.052618 | 0.053164 | 0.05371 | 0.054204 | 0.054698 | 0.055192 | 0.055686 | 0.05618 | 0.056674 | 0.057169 | 0.057663 | 0.058157 | 0.058651 | 0.059145 | 0.059639 | 0.060133 | 0.060627 | 0.061121 | 0.061616 | 0.06211 | 0.062604 | 0.063098 | 0.063592 | 0.064086 | 0.06458 | 0.065074 | 0.065568 | 0.066062 | 0.06639 | 0.066717 | 0.067044 | 0.067371 | 0.067698 | 0.068025 | 0.068352 | 0.068679 | 0.069006 | 0.069333 | 0.06966 | 0.069987 | 0.070314 | 0.070641 | 0.070968 | 0.071295 | 0.071622 | 0.071949 | 0.072277 | 0.072604 | 0.072931 | 0.073258 | 0.073585 | 0.073912 | 0.074239 | 0.074514 | 0.074789 | 0.075065 | 0.07534 | 0.075615 | 0.07589 | 0.076166 | 0.076441 | 0.076716 | 0.076992 | 0.077267 | 0.077542 | 0.077817 | 0.078093 | 0.078368 | 0.078643 | 0.078918 | 0.079194 | 0.079469 | 0.079744 | 0.080019 | 0.080295 | 0.08057 | 0.080845 | 0.081121 | 0.081321 | 0.081521 | 0.081721 | 0.081921 | 0.082121 | 0.082321 | 0.082521 | 0.082721 | 0.082921 | 0.083121 | 0.083321 | 0.083521 | 0.083721 | 0.083921 | 0.084121 | 0.084321 | 0.084521 | 0.084721 | 0.084921 | 0.085121 | 0.085321 | 0.085521 | 0.085721 | 0.085921 | 0.086121 | 0.086295 | 0.086469 | 0.086643 | 0.086817 | 0.086991 | 0.087165 | 0.087339 | 0.087513 | 0.087688 | 0.087862 | 0.088036 | 0.08821 | 0.088384 | 0.088558 | 0.088732 | 0.088906 | 0.08908 | 0.089254 | 0.089429 | 0.089603 | 0.089777 | 0.089951 | 0.090125 | 0.090299 | 0.090473
| 1.78 | 0.027518 | 0.028148 | 0.028779 | 0.029409 | 0.030039 | 0.03067 | 0.0313 | 0.03193 | 0.032561 | 0.033191 | 0.033821 | 0.034452 | 0.035082 | 0.035713 | 0.036343 | 0.036973 | 0.037604 | 0.038234 | 0.038864 | 0.039495 | 0.040125 | 0.040671 | 0.041217 | 0.041763 | 0.042309 | 0.042855 | 0.043401 | 0.043948 | 0.044494 | 0.04504 | 0.045586 | 0.046132 | 0.046678 | 0.047224 | 0.04777 | 0.048316 | 0.048862 | 0.049408 | 0.049954 | 0.0505 | 0.051046 | 0.051592 | 0.052139 | 0.052685 | 0.053231 | 0.053777 | 0.054271 | 0.054765 | 0.055259 | 0.055752 | 0.056246 | 0.05674 | 0.057234 | 0.057728 | 0.058222 | 0.058716 | 0.05921 | 0.059704 | 0.060198 | 0.060692 | 0.061186 | 0.06168 | 0.062174 | 0.062668 | 0.063161 | 0.063655 | 0.064149 | 0.064643 | 0.065137 | 0.065631 | 0.066125 | 0.066452 | 0.066779 | 0.067106 | 0.067433 | 0.06776 | 0.068087 | 0.068414 | 0.068741 | 0.069068 | 0.069395 | 0.069722 | 0.070049 | 0.070376 | 0.070702 | 0.071029 | 0.071356 | 0.071683 | 0.07201 | 0.072337 | 0.072664 | 0.072991 | 0.073318 | 0.073645 | 0.073972 | 0.074299 | 0.074574 | 0.074849 | 0.075124 | 0.075398 | 0.075673 | 0.075948 | 0.076223 | 0.076498 | 0.076772 | 0.077047 | 0.077322 | 0.077597 | 0.077872 | 0.078147 | 0.078421 | 0.078696 | 0.078971 | 0.079246 | 0.079521 | 0.079796 | 0.08007 | 0.080345 | 0.08062 | 0.080895 | 0.08117 | 0.08137 | 0.08157 | 0.08177 | 0.08197 | 0.08217 | 0.08237 | 0.08257 | 0.08277 | 0.08297 | 0.08317 | 0.08337 | 0.08357 | 0.08377 | 0.08397 | 0.08417 | 0.08437 | 0.08457 | 0.08477 | 0.08497 | 0.08517 | 0.08537 | 0.08557 | 0.08577 | 0.08597 | 0.08617 | 0.086344 | 0.086518 | 0.086691 | 0.086865 | 0.087039 | 0.087213 | 0.087387 | 0.087561 | 0.087735 | 0.087909 | 0.088083 | 0.088257 | 0.088431 | 0.088605 | 0.088779 | 0.088952 | 0.089126 | 0.0893 | 0.089474 | 0.089648 | 0.089822 | 0.089996 | 0.09017 | 0.090344 | 0.090518
| 1.77 | 0.027563 | 0.028194 | 0.028825 | 0.029456 | 0.030088 | 0.030719 | 0.03135 | 0.031981 | 0.032612 | 0.033244 | 0.033875 | 0.034506 | 0.035137 | 0.035769 | 0.0364 | 0.037031 | 0.037662 | 0.038294 | 0.038925 | 0.039556 | 0.040188 | 0.040734 | 0.04128 | 0.041826 | 0.042372 | 0.042919 | 0.043465 | 0.044011 | 0.044557 | 0.045104 | 0.04565 | 0.046196 | 0.046743 | 0.047289 | 0.047835 | 0.048381 | 0.048928 | 0.049474 | 0.05002 | 0.050566 | 0.051113 | 0.051659 | 0.052205 | 0.052751 | 0.053297 | 0.053844 | 0.054337 | 0.054831 | 0.055325 | 0.055819 | 0.056313 | 0.056806 | 0.0573 | 0.057794 | 0.058288 | 0.058781 | 0.059275 | 0.059769 | 0.060263 | 0.060756 | 0.06125 | 0.061744 | 0.062237 | 0.062731 | 0.063225 | 0.063719 | 0.064213 | 0.064706 | 0.0652 | 0.065694 | 0.066187 | 0.066514 | 0.066841 | 0.067168 | 0.067495 | 0.067822 | 0.068149 | 0.068476 | 0.068802 | 0.069129 | 0.069456 | 0.069783 | 0.07011 | 0.070437 | 0.070764 | 0.071091 | 0.071417 | 0.071744 | 0.072071 | 0.072398 | 0.072725 | 0.073052 | 0.073379 | 0.073706 | 0.074032 | 0.074359 | 0.074634 | 0.074908 | 0.075182 | 0.075457 | 0.075731 | 0.076006 | 0.07628 | 0.076554 | 0.076829 | 0.077103 | 0.077378 | 0.077652 | 0.077926 | 0.078201 | 0.078475 | 0.078749 | 0.079024 | 0.079298 | 0.079572 | 0.079847 | 0.080121 | 0.080396 | 0.08067 | 0.080944 | 0.081219 | 0.081419 | 0.081619 | 0.081819 | 0.082019 | 0.082219 | 0.082419 | 0.082619 | 0.082819 | 0.083019 | 0.083219 | 0.083419 | 0.083619 | 0.083819 | 0.084019 | 0.084219 | 0.084419 | 0.084619 | 0.084819 | 0.085019 | 0.085219 | 0.085419 | 0.085619 | 0.085819 | 0.086019 | 0.086219 | 0.086393 | 0.086566 | 0.08674 | 0.086914 | 0.087088 | 0.087261 | 0.087435 | 0.087609 | 0.087783 | 0.087956 | 0.08813 | 0.088304 | 0.088477 | 0.088651 | 0.088825 | 0.088999 | 0.089172 | 0.089346 | 0.08952 | 0.089694 | 0.089867 | 0.090041 | 0.090215 | 0.090389 | 0.090562
| 1.76 | 0.027607 | 0.028239 | 0.028871 | 0.029504 | 0.030136 | 0.030768 | 0.0314 | 0.032032 | 0.032664 | 0.033296 | 0.033929 | 0.034561 | 0.035193 | 0.035825 | 0.036457 | 0.037089 | 0.037721 | 0.038354 | 0.038986 | 0.039618 | 0.04025 | 0.040796 | 0.041343 | 0.041889 | 0.042436 | 0.042982 | 0.043529 | 0.044075 | 0.044621 | 0.045168 | 0.045714 | 0.046261 | 0.046807 | 0.047354 | 0.0479 | 0.048446 | 0.048993 | 0.049539 | 0.050086 | 0.050632 | 0.051179 | 0.051725 | 0.052271 | 0.052818 | 0.053364 | 0.053911 | 0.054404 | 0.054898 | 0.055391 | 0.055885 | 0.056379 | 0.056872 | 0.057366 | 0.057859 | 0.058353 | 0.058846 | 0.05934 | 0.059834 | 0.060327 | 0.060821 | 0.061314 | 0.061808 | 0.062301 | 0.062795 | 0.063289 | 0.063782 | 0.064276 | 0.064769 | 0.065263 | 0.065756 | 0.06625 | 0.066577 | 0.066904 | 0.06723 | 0.067557 | 0.067884 | 0.068211 | 0.068538 | 0.068864 | 0.069191 | 0.069518 | 0.069845 | 0.070171 | 0.070498 | 0.070825 | 0.071152 | 0.071479 | 0.071805 | 0.072132 | 0.072459 | 0.072786 | 0.073112 | 0.073439 | 0.073766 | 0.074093 | 0.07442 | 0.074694 | 0.074968 | 0.075241 | 0.075515 | 0.075789 | 0.076063 | 0.076337 | 0.076611 | 0.076885 | 0.077159 | 0.077433 | 0.077707 | 0.077981 | 0.078255 | 0.078529 | 0.078803 | 0.079076 | 0.07935 | 0.079624 | 0.079898 | 0.080172 | 0.080446 | 0.08072 | 0.080994 | 0.081268 | 0.081468 | 0.081668 | 0.081868 | 0.082068 | 0.082268 | 0.082468 | 0.082668 | 0.082868 | 0.083068 | 0.083268 | 0.083468 | 0.083668 | 0.083868 | 0.084068 | 0.084268 | 0.084468 | 0.084668 | 0.084868 | 0.085068 | 0.085268 | 0.085468 | 0.085668 | 0.085868 | 0.086068 | 0.086268 | 0.086441 | 0.086615 | 0.086789 | 0.086962 | 0.087136 | 0.087309 | 0.087483 | 0.087656 | 0.08783 | 0.088004 | 0.088177 | 0.088351 | 0.088524 | 0.088698 | 0.088871 | 0.089045 | 0.089219 | 0.089392 | 0.089566 | 0.089739 | 0.089913 | 0.090086 | 0.09026 | 0.090434 | 0.090607
| 1.75 | 0.027652 | 0.028285 | 0.028918 | 0.029551 | 0.030184 | 0.030817 | 0.03145 | 0.032083 | 0.032716 | 0.033349 | 0.033982 | 0.034615 | 0.035248 | 0.035881 | 0.036514 | 0.037147 | 0.03778 | 0.038413 | 0.039046 | 0.039679 | 0.040313 | 0.040859 | 0.041406 | 0.041952 | 0.042499 | 0.043046 | 0.043592 | 0.044139 | 0.044685 | 0.045232 | 0.045779 | 0.046325 | 0.046872 | 0.047418 | 0.047965 | 0.048512 | 0.049058 | 0.049605 | 0.050151 | 0.050698 | 0.051245 | 0.051791 | 0.052338 | 0.052884 | 0.053431 | 0.053978 | 0.054471 | 0.054964 | 0.055458 | 0.055951 | 0.056445 | 0.056938 | 0.057431 | 0.057925 | 0.058418 | 0.058912 | 0.059405 | 0.059898 | 0.060392 | 0.060885 | 0.061379 | 0.061872 | 0.062365 | 0.062859 | 0.063352 | 0.063846 | 0.064339 | 0.064832 | 0.065326 | 0.065819 | 0.066312 | 0.066639 | 0.066966 | 0.067293 | 0.067619 | 0.067946 | 0.068273 | 0.068599 | 0.068926 | 0.069253 | 0.069579 | 0.069906 | 0.070233 | 0.07056 | 0.070886 | 0.071213 | 0.07154 | 0.071866 | 0.072193 | 0.07252 | 0.072846 | 0.073173 | 0.0735 | 0.073827 | 0.074153 | 0.07448 | 0.074753 | 0.075027 | 0.0753 | 0.075574 | 0.075847 | 0.076121 | 0.076394 | 0.076668 | 0.076941 | 0.077215 | 0.077488 | 0.077762 | 0.078035 | 0.078309 | 0.078582 | 0.078856 | 0.079129 | 0.079403 | 0.079676 | 0.07995 | 0.080223 | 0.080497 | 0.08077 | 0.081043 | 0.081317 | 0.081517 | 0.081717 | 0.081917 | 0.082117 | 0.082317 | 0.082517 | 0.082717 | 0.082917 | 0.083117 | 0.083317 | 0.083517 | 0.083717 | 0.083917 | 0.084117 | 0.084317 | 0.084517 | 0.084717 | 0.084917 | 0.085117 | 0.085317 | 0.085517 | 0.085717 | 0.085917 | 0.086117 | 0.086317 | 0.08649 | 0.086664 | 0.086837 | 0.087011 | 0.087184 | 0.087357 | 0.087531 | 0.087704 | 0.087878 | 0.088051 | 0.088224 | 0.088398 | 0.088571 | 0.088744 | 0.088918 | 0.089091 | 0.089265 | 0.089438 | 0.089611 | 0.089785 | 0.089958 | 0.090132 | 0.090305 | 0.090478 | 0.090652
| 1.74 | 0.027696 | 0.02833 | 0.028964 | 0.029598 | 0.030232 | 0.030866 | 0.0315 | 0.032134 | 0.032768 | 0.033402 | 0.034036 | 0.03467 | 0.035304 | 0.035938 | 0.036571 | 0.037205 | 0.037839 | 0.038473 | 0.039107 | 0.039741 | 0.040375 | 0.040922 | 0.041469 | 0.042015 | 0.042562 | 0.043109 | 0.043656 | 0.044203 | 0.044749 | 0.045296 | 0.045843 | 0.04639 | 0.046936 | 0.047483 | 0.04803 | 0.048577 | 0.049124 | 0.04967 | 0.050217 | 0.050764 | 0.051311 | 0.051857 | 0.052404 | 0.052951 | 0.053498 | 0.054045 | 0.054538 | 0.055031 | 0.055524 | 0.056017 | 0.056511 | 0.057004 | 0.057497 | 0.05799 | 0.058484 | 0.058977 | 0.05947 | 0.059963 | 0.060456 | 0.06095 | 0.061443 | 0.061936 | 0.062429 | 0.062923 | 0.063416 | 0.063909 | 0.064402 | 0.064895 | 0.065389 | 0.065882 | 0.066375 | 0.066702 | 0.067028 | 0.067355 | 0.067681 | 0.068008 | 0.068335 | 0.068661 | 0.068988 | 0.069314 | 0.069641 | 0.069968 | 0.070294 | 0.070621 | 0.070947 | 0.071274 | 0.071601 | 0.071927 | 0.072254 | 0.072581 | 0.072907 | 0.073234 | 0.07356 | 0.073887 | 0.074214 | 0.07454 | 0.074813 | 0.075086 | 0.075359 | 0.075632 | 0.075905 | 0.076178 | 0.076451 | 0.076724 | 0.076997 | 0.077271 | 0.077544 | 0.077817 | 0.07809 | 0.078363 | 0.078636 | 0.078909 | 0.079182 | 0.079455 | 0.079728 | 0.080001 | 0.080274 | 0.080547 | 0.08082 | 0.081093 | 0.081366 | 0.081566 | 0.081766 | 0.081966 | 0.082166 | 0.082366 | 0.082566 | 0.082766 | 0.082966 | 0.083166 | 0.083366 | 0.083566 | 0.083766 | 0.083966 | 0.084166 | 0.084366 | 0.084566 | 0.084766 | 0.084966 | 0.085166 | 0.085366 | 0.085566 | 0.085766 | 0.085966 | 0.086166 | 0.086366 | 0.086539 | 0.086713 | 0.086886 | 0.087059 | 0.087232 | 0.087405 | 0.087579 | 0.087752 | 0.087925 | 0.088098 | 0.088271 | 0.088445 | 0.088618 | 0.088791 | 0.088964 | 0.089137 | 0.089311 | 0.089484 | 0.089657 | 0.08983 | 0.090004 | 0.090177 | 0.09035 | 0.090523 | 0.090696
| 1.73 | 0.027741 | 0.028376 | 0.029011 | 0.029646 | 0.03028 | 0.030915 | 0.03155 | 0.032185 | 0.03282 | 0.033454 | 0.034089 | 0.034724 | 0.035359 | 0.035994 | 0.036629 | 0.037263 | 0.037898 | 0.038533 | 0.039168 | 0.039803 | 0.040438 | 0.040984 | 0.041531 | 0.042078 | 0.042625 | 0.043172 | 0.043719 | 0.044266 | 0.044813 | 0.04536 | 0.045907 | 0.046454 | 0.047001 | 0.047548 | 0.048095 | 0.048642 | 0.049189 | 0.049736 | 0.050283 | 0.05083 | 0.051377 | 0.051924 | 0.052471 | 0.053018 | 0.053565 | 0.054112 | 0.054605 | 0.055098 | 0.055591 | 0.056084 | 0.056577 | 0.05707 | 0.057563 | 0.058056 | 0.058549 | 0.059042 | 0.059535 | 0.060028 | 0.060521 | 0.061014 | 0.061507 | 0.062 | 0.062493 | 0.062986 | 0.063479 | 0.063972 | 0.064465 | 0.064958 | 0.065451 | 0.065944 | 0.066437 | 0.066764 | 0.067091 | 0.067417 | 0.067744 | 0.06807 | 0.068397 | 0.068723 | 0.06905 | 0.069376 | 0.069703 | 0.070029 | 0.070356 | 0.070682 | 0.071009 | 0.071335 | 0.071662 | 0.071988 | 0.072315 | 0.072641 | 0.072968 | 0.073294 | 0.073621 | 0.073947 | 0.074274 | 0.0746 | 0.074873 | 0.075146 | 0.075418 | 0.075691 | 0.075963 | 0.076236 | 0.076509 | 0.076781 | 0.077054 | 0.077326 | 0.077599 | 0.077872 | 0.078144 | 0.078417 | 0.078689 | 0.078962 | 0.079234 | 0.079507 | 0.07978 | 0.080052 | 0.080325 | 0.080597 | 0.08087 | 0.081143 | 0.081415 | 0.081615 | 0.081815 | 0.082015 | 0.082215 | 0.082415 | 0.082615 | 0.082815 | 0.083015 | 0.083215 | 0.083415 | 0.083615 | 0.083815 | 0.084015 | 0.084215 | 0.084415 | 0.084615 | 0.084815 | 0.085015 | 0.085215 | 0.085415 | 0.085615 | 0.085815 | 0.086015 | 0.086215 | 0.086415 | 0.086588 | 0.086761 | 0.086934 | 0.087107 | 0.08728 | 0.087453 | 0.087626 | 0.087799 | 0.087973 | 0.088146 | 0.088319 | 0.088492 | 0.088665 | 0.088838 | 0.089011 | 0.089184 | 0.089357 | 0.08953 | 0.089703 | 0.089876 | 0.090049 | 0.090222 | 0.090395 | 0.090568 | 0.090741
| 1.72 | 0.027786 | 0.028421 | 0.029057 | 0.029693 | 0.030329 | 0.030964 | 0.0316 | 0.032236 | 0.032871 | 0.033507 | 0.034143 | 0.034779 | 0.035414 | 0.03605 | 0.036686 | 0.037321 | 0.037957 | 0.038593 | 0.039229 | 0.039864 | 0.0405 | 0.041047 | 0.041594 | 0.042141 | 0.042689 | 0.043236 | 0.043783 | 0.04433 | 0.044877 | 0.045424 | 0.045971 | 0.046519 | 0.047066 | 0.047613 | 0.04816 | 0.048707 | 0.049254 | 0.049801 | 0.050349 | 0.050896 | 0.051443 | 0.05199 | 0.052537 | 0.053084 | 0.053631 | 0.054179 | 0.054671 | 0.055164 | 0.055657 | 0.05615 | 0.056643 | 0.057136 | 0.057629 | 0.058121 | 0.058614 | 0.059107 | 0.0596 | 0.060093 | 0.060586 | 0.061079 | 0.061571 | 0.062064 | 0.062557 | 0.06305 | 0.063543 | 0.064036 | 0.064529 | 0.065021 | 0.065514 | 0.066007 | 0.0665 | 0.066826 | 0.067153 | 0.067479 | 0.067806 | 0.068132 | 0.068459 | 0.068785 | 0.069111 | 0.069438 | 0.069764 | 0.070091 | 0.070417 | 0.070744 | 0.07107 | 0.071396 | 0.071723 | 0.072049 | 0.072376 | 0.072702 | 0.073029 | 0.073355 | 0.073681 | 0.074008 | 0.074334 | 0.074661 | 0.074933 | 0.075205 | 0.075477 | 0.075749 | 0.076021 | 0.076294 | 0.076566 | 0.076838 | 0.07711 | 0.077382 | 0.077654 | 0.077926 | 0.078199 | 0.078471 | 0.078743 | 0.079015 | 0.079287 | 0.079559 | 0.079831 | 0.080104 | 0.080376 | 0.080648 | 0.08092 | 0.081192 | 0.081464 | 0.081664 | 0.081864 | 0.082064 | 0.082264 | 0.082464 | 0.082664 | 0.082864 | 0.083064 | 0.083264 | 0.083464 | 0.083664 | 0.083864 | 0.084064 | 0.084264 | 0.084464 | 0.084664 | 0.084864 | 0.085064 | 0.085264 | 0.085464 | 0.085664 | 0.085864 | 0.086064 | 0.086264 | 0.086464 | 0.086637 | 0.08681 | 0.086983 | 0.087156 | 0.087329 | 0.087501 | 0.087674 | 0.087847 | 0.08802 | 0.088193 | 0.088366 | 0.088539 | 0.088711 | 0.088884 | 0.089057 | 0.08923 | 0.089403 | 0.089576 | 0.089749 | 0.089921 | 0.090094 | 0.090267 | 0.09044 | 0.090613 | 0.090786
| 1.71 | 0.02783 | 0.028467 | 0.029104 | 0.02974 | 0.030377 | 0.031013 | 0.03165 | 0.032287 | 0.032923 | 0.03356 | 0.034196 | 0.034833 | 0.03547 | 0.036106 | 0.036743 | 0.037379 | 0.038016 | 0.038653 | 0.039289 | 0.039926 | 0.040563 | 0.04111 | 0.041657 | 0.042204 | 0.042752 | 0.043299 | 0.043846 | 0.044394 | 0.044941 | 0.045488 | 0.046036 | 0.046583 | 0.04713 | 0.047678 | 0.048225 | 0.048772 | 0.04932 | 0.049867 | 0.050414 | 0.050962 | 0.051509 | 0.052056 | 0.052604 | 0.053151 | 0.053698 | 0.054246 | 0.054738 | 0.055231 | 0.055724 | 0.056216 | 0.056709 | 0.057202 | 0.057694 | 0.058187 | 0.05868 | 0.059172 | 0.059665 | 0.060158 | 0.06065 | 0.061143 | 0.061636 | 0.062128 | 0.062621 | 0.063114 | 0.063606 | 0.064099 | 0.064592 | 0.065084 | 0.065577 | 0.06607 | 0.066562 | 0.066889 | 0.067215 | 0.067542 | 0.067868 | 0.068194 | 0.068521 | 0.068847 | 0.069173 | 0.0695 | 0.069826 | 0.070152 | 0.070479 | 0.070805 | 0.071131 | 0.071458 | 0.071784 | 0.07211 | 0.072437 | 0.072763 | 0.073089 | 0.073416 | 0.073742 | 0.074068 | 0.074395 | 0.074721 | 0.074993 | 0.075264 | 0.075536 | 0.075808 | 0.076079 | 0.076351 | 0.076623 | 0.076895 | 0.077166 | 0.077438 | 0.07771 | 0.077981 | 0.078253 | 0.078525 | 0.078796 | 0.079068 | 0.07934 | 0.079612 | 0.079883 | 0.080155 | 0.080427 | 0.080698 | 0.08097 | 0.081242 | 0.081513 | 0.081713 | 0.081913 | 0.082113 | 0.082313 | 0.082513 | 0.082713 | 0.082913 | 0.083113 | 0.083313 | 0.083513 | 0.083713 | 0.083913 | 0.084113 | 0.084313 | 0.084513 | 0.084713 | 0.084913 | 0.085113 | 0.085313 | 0.085513 | 0.085713 | 0.085913 | 0.086113 | 0.086313 | 0.086513 | 0.086686 | 0.086859 | 0.087031 | 0.087204 | 0.087377 | 0.087549 | 0.087722 | 0.087895 | 0.088068 | 0.08824 | 0.088413 | 0.088586 | 0.088758 | 0.088931 | 0.089104 | 0.089276 | 0.089449 | 0.089622 | 0.089794 | 0.089967 | 0.09014 | 0.090312 | 0.090485 | 0.090658 | 0.09083
| 1.7 | 0.027875 | 0.028512 | 0.02915 | 0.029787 | 0.030425 | 0.031062 | 0.0317 | 0.032338 | 0.032975 | 0.033613 | 0.03425 | 0.034887 | 0.035525 | 0.036163 | 0.0368 | 0.037437 | 0.038075 | 0.038713 | 0.03935 | 0.039987 | 0.040625 | 0.041173 | 0.04172 | 0.042268 | 0.042815 | 0.043363 | 0.04391 | 0.044458 | 0.045005 | 0.045553 | 0.0461 | 0.046648 | 0.047195 | 0.047742 | 0.04829 | 0.048837 | 0.049385 | 0.049932 | 0.05048 | 0.051027 | 0.051575 | 0.052122 | 0.05267 | 0.053218 | 0.053765 | 0.054313 | 0.054805 | 0.055298 | 0.05579 | 0.056282 | 0.056775 | 0.057267 | 0.05776 | 0.058252 | 0.058745 | 0.059237 | 0.05973 | 0.060222 | 0.060715 | 0.061208 | 0.0617 | 0.062193 | 0.062685 | 0.063178 | 0.06367 | 0.064163 | 0.064655 | 0.065148 | 0.06564 | 0.066133 | 0.066625 | 0.066951 | 0.067278 | 0.067604 | 0.06793 | 0.068256 | 0.068582 | 0.068909 | 0.069235 | 0.069561 | 0.069888 | 0.070214 | 0.07054 | 0.070866 | 0.071192 | 0.071519 | 0.071845 | 0.072171 | 0.072498 | 0.072824 | 0.07315 | 0.073476 | 0.073803 | 0.074129 | 0.074455 | 0.074781 | 0.075053 | 0.075324 | 0.075595 | 0.075866 | 0.076137 | 0.076409 | 0.07668 | 0.076951 | 0.077222 | 0.077494 | 0.077765 | 0.078036 | 0.078308 | 0.078579 | 0.07885 | 0.079121 | 0.079393 | 0.079664 | 0.079935 | 0.080206 | 0.080477 | 0.080749 | 0.08102 | 0.081291 | 0.081563 | 0.081763 | 0.081963 | 0.082163 | 0.082363 | 0.082563 | 0.082763 | 0.082963 | 0.083163 | 0.083363 | 0.083563 | 0.083763 | 0.083963 | 0.084163 | 0.084363 | 0.084563 | 0.084763 | 0.084963 | 0.085163 | 0.085363 | 0.085563 | 0.085763 | 0.085963 | 0.086163 | 0.086363 | 0.086563 | 0.086735 | 0.086908 | 0.08708 | 0.087252 | 0.087425 | 0.087598 | 0.08777 | 0.087942 | 0.088115 | 0.088288 | 0.08846 | 0.088632 | 0.088805 | 0.088978 | 0.08915 | 0.089322 | 0.089495 | 0.089668 | 0.08984 | 0.090012 | 0.090185 | 0.090358 | 0.09053 | 0.090703 | 0.090875
| 1.69 | 0.02792 | 0.028558 | 0.029196 | 0.029835 | 0.030473 | 0.031112 | 0.03175 | 0.032388 | 0.033027 | 0.033665 | 0.034304 | 0.034942 | 0.03558 | 0.036219 | 0.036857 | 0.037496 | 0.038134 | 0.038772 | 0.039411 | 0.040049 | 0.040688 | 0.041235 | 0.041783 | 0.042331 | 0.042878 | 0.043426 | 0.043974 | 0.044521 | 0.045069 | 0.045617 | 0.046164 | 0.046712 | 0.04726 | 0.047807 | 0.048355 | 0.048903 | 0.04945 | 0.049998 | 0.050546 | 0.051093 | 0.051641 | 0.052189 | 0.052736 | 0.053284 | 0.053832 | 0.054379 | 0.054872 | 0.055364 | 0.055856 | 0.056349 | 0.056841 | 0.057333 | 0.057826 | 0.058318 | 0.05881 | 0.059303 | 0.059795 | 0.060287 | 0.06078 | 0.061272 | 0.061764 | 0.062257 | 0.062749 | 0.063241 | 0.063734 | 0.064226 | 0.064718 | 0.065211 | 0.065703 | 0.066195 | 0.066687 | 0.067014 | 0.06734 | 0.067666 | 0.067992 | 0.068318 | 0.068644 | 0.068971 | 0.069297 | 0.069623 | 0.069949 | 0.070275 | 0.070601 | 0.070928 | 0.071254 | 0.07158 | 0.071906 | 0.072232 | 0.072558 | 0.072885 | 0.073211 | 0.073537 | 0.073863 | 0.074189 | 0.074515 | 0.074842 | 0.075112 | 0.075383 | 0.075654 | 0.075925 | 0.076196 | 0.076466 | 0.076737 | 0.077008 | 0.077279 | 0.07755 | 0.07782 | 0.078091 | 0.078362 | 0.078633 | 0.078904 | 0.079174 | 0.079445 | 0.079716 | 0.079987 | 0.080258 | 0.080528 | 0.080799 | 0.08107 | 0.081341 | 0.081612 | 0.081812 | 0.082012 | 0.082212 | 0.082412 | 0.082612 | 0.082812 | 0.083012 | 0.083212 | 0.083412 | 0.083612 | 0.083812 | 0.084012 | 0.084212 | 0.084412 | 0.084612 | 0.084812 | 0.085012 | 0.085212 | 0.085412 | 0.085612 | 0.085812 | 0.086012 | 0.086212 | 0.086412 | 0.086612 | 0.086784 | 0.086956 | 0.087129 | 0.087301 | 0.087473 | 0.087646 | 0.087818 | 0.08799 | 0.088163 | 0.088335 | 0.088507 | 0.088679 | 0.088852 | 0.089024 | 0.089196 | 0.089369 | 0.089541 | 0.089713 | 0.089886 | 0.090058 | 0.09023 | 0.090403 | 0.090575 | 0.090747 | 0.09092
| 1.68 | 0.027964 | 0.028604 | 0.029243 | 0.029882 | 0.030521 | 0.031161 | 0.0318 | 0.032439 | 0.033079 | 0.033718 | 0.034357 | 0.034996 | 0.035636 | 0.036275 | 0.036914 | 0.037554 | 0.038193 | 0.038832 | 0.039471 | 0.040111 | 0.04075 | 0.041298 | 0.041846 | 0.042394 | 0.042941 | 0.043489 | 0.044037 | 0.044585 | 0.045133 | 0.045681 | 0.046229 | 0.046776 | 0.047324 | 0.047872 | 0.04842 | 0.048968 | 0.049516 | 0.050064 | 0.050611 | 0.051159 | 0.051707 | 0.052255 | 0.052803 | 0.053351 | 0.053899 | 0.054446 | 0.054939 | 0.055431 | 0.055923 | 0.056415 | 0.056907 | 0.057399 | 0.057891 | 0.058384 | 0.058876 | 0.059368 | 0.05986 | 0.060352 | 0.060844 | 0.061336 | 0.061829 | 0.062321 | 0.062813 | 0.063305 | 0.063797 | 0.064289 | 0.064781 | 0.065274 | 0.065766 | 0.066258 | 0.06675 | 0.067076 | 0.067402 | 0.067728 | 0.068054 | 0.06838 | 0.068706 | 0.069033 | 0.069359 | 0.069685 | 0.070011 | 0.070337 | 0.070663 | 0.070989 | 0.071315 | 0.071641 | 0.071967 | 0.072293 | 0.072619 | 0.072945 | 0.073271 | 0.073597 | 0.073924 | 0.07425 | 0.074576 | 0.074902 | 0.075172 | 0.075443 | 0.075713 | 0.075983 | 0.076254 | 0.076524 | 0.076794 | 0.077065 | 0.077335 | 0.077605 | 0.077876 | 0.078146 | 0.078416 | 0.078687 | 0.078957 | 0.079228 | 0.079498 | 0.079768 | 0.080039 | 0.080309 | 0.080579 | 0.08085 | 0.08112 | 0.08139 | 0.081661 | 0.081861 | 0.082061 | 0.082261 | 0.082461 | 0.082661 | 0.082861 | 0.083061 | 0.083261 | 0.083461 | 0.083661 | 0.083861 | 0.084061 | 0.084261 | 0.084461 | 0.084661 | 0.084861 | 0.085061 | 0.085261 | 0.085461 | 0.085661 | 0.085861 | 0.086061 | 0.086261 | 0.086461 | 0.086661 | 0.086833 | 0.087005 | 0.087177 | 0.087349 | 0.087521 | 0.087694 | 0.087866 | 0.088038 | 0.08821 | 0.088382 | 0.088554 | 0.088726 | 0.088899 | 0.089071 | 0.089243 | 0.089415 | 0.089587 | 0.089759 | 0.089931 | 0.090104 | 0.090276 | 0.090448 | 0.09062 | 0.090792 | 0.090964
| 1.67 | 0.028009 | 0.028649 | 0.029289 | 0.029929 | 0.03057 | 0.03121 | 0.03185 | 0.03249 | 0.03313 | 0.033771 | 0.034411 | 0.035051 | 0.035691 | 0.036331 | 0.036971 | 0.037612 | 0.038252 | 0.038892 | 0.039532 | 0.040172 | 0.040813 | 0.041361 | 0.041909 | 0.042457 | 0.043005 | 0.043553 | 0.044101 | 0.044649 | 0.045197 | 0.045745 | 0.046293 | 0.046841 | 0.047389 | 0.047937 | 0.048485 | 0.049033 | 0.049581 | 0.050129 | 0.050677 | 0.051225 | 0.051773 | 0.052321 | 0.052869 | 0.053417 | 0.053965 | 0.054513 | 0.055005 | 0.055497 | 0.055989 | 0.056481 | 0.056973 | 0.057465 | 0.057957 | 0.058449 | 0.058941 | 0.059433 | 0.059925 | 0.060417 | 0.060909 | 0.061401 | 0.061893 | 0.062385 | 0.062877 | 0.063369 | 0.063861 | 0.064353 | 0.064845 | 0.065337 | 0.065829 | 0.066321 | 0.066812 | 0.067138 | 0.067464 | 0.06779 | 0.068116 | 0.068442 | 0.068768 | 0.069094 | 0.06942 | 0.069746 | 0.070072 | 0.070398 | 0.070724 | 0.07105 | 0.071376 | 0.071702 | 0.072028 | 0.072354 | 0.07268 | 0.073006 | 0.073332 | 0.073658 | 0.073984 | 0.07431 | 0.074636 | 0.074962 | 0.075232 | 0.075502 | 0.075772 | 0.076042 | 0.076312 | 0.076582 | 0.076851 | 0.077121 | 0.077391 | 0.077661 | 0.077931 | 0.078201 | 0.078471 | 0.078741 | 0.079011 | 0.079281 | 0.079551 | 0.07982 | 0.08009 | 0.08036 | 0.08063 | 0.0809 | 0.08117 | 0.08144 | 0.08171 | 0.08191 | 0.08211 | 0.08231 | 0.08251 | 0.08271 | 0.08291 | 0.08311 | 0.08331 | 0.08351 | 0.08371 | 0.08391 | 0.08411 | 0.08431 | 0.08451 | 0.08471 | 0.08491 | 0.08511 | 0.08531 | 0.08551 | 0.08571 | 0.08591 | 0.08611 | 0.08631 | 0.08651 | 0.08671 | 0.086882 | 0.087054 | 0.087226 | 0.087398 | 0.08757 | 0.087742 | 0.087914 | 0.088086 | 0.088258 | 0.088429 | 0.088601 | 0.088773 | 0.088945 | 0.089117 | 0.089289 | 0.089461 | 0.089633 | 0.089805 | 0.089977 | 0.090149 | 0.090321 | 0.090493 | 0.090665 | 0.090837 | 0.091009
| 1.66 | 0.028054 | 0.028695 | 0.029336 | 0.029977 | 0.030618 | 0.031259 | 0.0319 | 0.032541 | 0.033182 | 0.033823 | 0.034464 | 0.035105 | 0.035746 | 0.036388 | 0.037029 | 0.03767 | 0.038311 | 0.038952 | 0.039593 | 0.040234 | 0.040875 | 0.041423 | 0.041971 | 0.04252 | 0.043068 | 0.043616 | 0.044164 | 0.044713 | 0.045261 | 0.045809 | 0.046357 | 0.046905 | 0.047454 | 0.048002 | 0.04855 | 0.049098 | 0.049646 | 0.050195 | 0.050743 | 0.051291 | 0.051839 | 0.052387 | 0.052936 | 0.053484 | 0.054032 | 0.05458 | 0.055072 | 0.055564 | 0.056056 | 0.056547 | 0.057039 | 0.057531 | 0.058023 | 0.058515 | 0.059006 | 0.059498 | 0.05999 | 0.060482 | 0.060974 | 0.061465 | 0.061957 | 0.062449 | 0.062941 | 0.063433 | 0.063924 | 0.064416 | 0.064908 | 0.0654 | 0.065891 | 0.066383 | 0.066875 | 0.067201 | 0.067527 | 0.067853 | 0.068179 | 0.068504 | 0.06883 | 0.069156 | 0.069482 | 0.069808 | 0.070134 | 0.07046 | 0.070786 | 0.071112 | 0.071437 | 0.071763 | 0.072089 | 0.072415 | 0.072741 | 0.073067 | 0.073393 | 0.073719 | 0.074045 | 0.074371 | 0.074696 | 0.075022 | 0.075292 | 0.075561 | 0.075831 | 0.0761 | 0.07637 | 0.076639 | 0.076909 | 0.077178 | 0.077447 | 0.077717 | 0.077986 | 0.078256 | 0.078525 | 0.078795 | 0.079064 | 0.079334 | 0.079603 | 0.079873 | 0.080142 | 0.080412 | 0.080681 | 0.080951 | 0.08122 | 0.081489 | 0.081759 | 0.081959 | 0.082159 | 0.082359 | 0.082559 | 0.082759 | 0.082959 | 0.083159 | 0.083359 | 0.083559 | 0.083759 | 0.083959 | 0.084159 | 0.084359 | 0.084559 | 0.084759 | 0.084959 | 0.085159 | 0.085359 | 0.085559 | 0.085759 | 0.085959 | 0.086159 | 0.086359 | 0.086559 | 0.086759 | 0.086931 | 0.087103 | 0.087274 | 0.087446 | 0.087618 | 0.08779 | 0.087961 | 0.088133 | 0.088305 | 0.088477 | 0.088649 | 0.08882 | 0.088992 | 0.089164 | 0.089336 | 0.089507 | 0.089679 | 0.089851 | 0.090023 | 0.090195 | 0.090366 | 0.090538 | 0.09071 | 0.090882 | 0.091054
| 1.65 | 0.028098 | 0.02874 | 0.029382 | 0.030024 | 0.030666 | 0.031308 | 0.03195 | 0.032592 | 0.033234 | 0.033876 | 0.034518 | 0.03516 | 0.035802 | 0.036444 | 0.037086 | 0.037728 | 0.03837 | 0.039012 | 0.039654 | 0.040296 | 0.040938 | 0.041486 | 0.042034 | 0.042583 | 0.043131 | 0.043679 | 0.044228 | 0.044776 | 0.045325 | 0.045873 | 0.046421 | 0.04697 | 0.047518 | 0.048067 | 0.048615 | 0.049163 | 0.049712 | 0.05026 | 0.050809 | 0.051357 | 0.051905 | 0.052454 | 0.053002 | 0.053551 | 0.054099 | 0.054647 | 0.055139 | 0.055631 | 0.056122 | 0.056614 | 0.057105 | 0.057597 | 0.058089 | 0.05858 | 0.059072 | 0.059563 | 0.060055 | 0.060547 | 0.061038 | 0.06153 | 0.062021 | 0.062513 | 0.063005 | 0.063496 | 0.063988 | 0.064479 | 0.064971 | 0.065463 | 0.065954 | 0.066446 | 0.066937 | 0.067263 | 0.067589 | 0.067915 | 0.068241 | 0.068567 | 0.068892 | 0.069218 | 0.069544 | 0.06987 | 0.070196 | 0.070521 | 0.070847 | 0.071173 | 0.071499 | 0.071825 | 0.07215 | 0.072476 | 0.072802 | 0.073128 | 0.073454 | 0.073779 | 0.074105 | 0.074431 | 0.074757 | 0.075083 | 0.075352 | 0.075621 | 0.07589 | 0.076159 | 0.076428 | 0.076697 | 0.076966 | 0.077235 | 0.077504 | 0.077773 | 0.078042 | 0.078311 | 0.07858 | 0.078849 | 0.079118 | 0.079387 | 0.079656 | 0.079925 | 0.080194 | 0.080463 | 0.080732 | 0.081001 | 0.08127 | 0.081539 | 0.081808 | 0.082008 | 0.082208 | 0.082408 | 0.082608 | 0.082808 | 0.083008 | 0.083208 | 0.083408 | 0.083608 | 0.083808 | 0.084008 | 0.084208 | 0.084408 | 0.084608 | 0.084808 | 0.085008 | 0.085208 | 0.085408 | 0.085608 | 0.085808 | 0.086008 | 0.086208 | 0.086408 | 0.086608 | 0.086808 | 0.08698 | 0.087151 | 0.087323 | 0.087494 | 0.087666 | 0.087838 | 0.088009 | 0.088181 | 0.088353 | 0.088524 | 0.088696 | 0.088867 | 0.089039 | 0.089211 | 0.089382 | 0.089554 | 0.089725 | 0.089897 | 0.090069 | 0.09024 | 0.090412 | 0.090583 | 0.090755 | 0.090927 | 0.091098
| 1.64 | 0.028143 | 0.028786 | 0.029429 | 0.030071 | 0.030714 | 0.031357 | 0.032 | 0.032643 | 0.033286 | 0.033929 | 0.034571 | 0.035214 | 0.035857 | 0.0365 | 0.037143 | 0.037786 | 0.038429 | 0.039071 | 0.039714 | 0.040357 | 0.041 | 0.041549 | 0.042097 | 0.042646 | 0.043194 | 0.043743 | 0.044291 | 0.04484 | 0.045389 | 0.045937 | 0.046486 | 0.047034 | 0.047583 | 0.048131 | 0.04868 | 0.049229 | 0.049777 | 0.050326 | 0.050874 | 0.051423 | 0.051971 | 0.05252 | 0.053069 | 0.053617 | 0.054166 | 0.054714 | 0.055206 | 0.055697 | 0.056189 | 0.05668 | 0.057171 | 0.057663 | 0.058154 | 0.058646 | 0.059137 | 0.059629 | 0.06012 | 0.060611 | 0.061103 | 0.061594 | 0.062086 | 0.062577 | 0.063069 | 0.06356 | 0.064051 | 0.064543 | 0.065034 | 0.065526 | 0.066017 | 0.066509 | 0.067 | 0.067326 | 0.067651 | 0.067977 | 0.068303 | 0.068629 | 0.068954 | 0.06928 | 0.069606 | 0.069931 | 0.070257 | 0.070583 | 0.070909 | 0.071234 | 0.07156 | 0.071886 | 0.072211 | 0.072537 | 0.072863 | 0.073189 | 0.073514 | 0.07384 | 0.074166 | 0.074491 | 0.074817 | 0.075143 | 0.075411 | 0.07568 | 0.075949 | 0.076217 | 0.076486 | 0.076754 | 0.077023 | 0.077291 | 0.07756 | 0.077829 | 0.078097 | 0.078366 | 0.078634 | 0.078903 | 0.079171 | 0.07944 | 0.079709 | 0.079977 | 0.080246 | 0.080514 | 0.080783 | 0.081051 | 0.08132 | 0.081589 | 0.081857 | 0.082057 | 0.082257 | 0.082457 | 0.082657 | 0.082857 | 0.083057 | 0.083257 | 0.083457 | 0.083657 | 0.083857 | 0.084057 | 0.084257 | 0.084457 | 0.084657 | 0.084857 | 0.085057 | 0.085257 | 0.085457 | 0.085657 | 0.085857 | 0.086057 | 0.086257 | 0.086457 | 0.086657 | 0.086857 | 0.087029 | 0.0872 | 0.087371 | 0.087543 | 0.087714 | 0.087886 | 0.088057 | 0.088229 | 0.0884 | 0.088571 | 0.088743 | 0.088914 | 0.089086 | 0.089257 | 0.089429 | 0.0896 | 0.089771 | 0.089943 | 0.090114 | 0.090286 | 0.090457 | 0.090629 | 0.0908 | 0.090971 | 0.091143
| 1.63 | 0.028188 | 0.028831 | 0.029475 | 0.030119 | 0.030763 | 0.031406 | 0.03205 | 0.032694 | 0.033337 | 0.033981 | 0.034625 | 0.035269 | 0.035912 | 0.036556 | 0.0372 | 0.037844 | 0.038487 | 0.039131 | 0.039775 | 0.040419 | 0.041063 | 0.041611 | 0.04216 | 0.042709 | 0.043257 | 0.043806 | 0.044355 | 0.044904 | 0.045452 | 0.046001 | 0.04655 | 0.047099 | 0.047648 | 0.048196 | 0.048745 | 0.049294 | 0.049843 | 0.050391 | 0.05094 | 0.051489 | 0.052038 | 0.052586 | 0.053135 | 0.053684 | 0.054232 | 0.054781 | 0.055272 | 0.055764 | 0.056255 | 0.056746 | 0.057238 | 0.057729 | 0.05822 | 0.058711 | 0.059203 | 0.059694 | 0.060185 | 0.060676 | 0.061168 | 0.061659 | 0.06215 | 0.062641 | 0.063132 | 0.063624 | 0.064115 | 0.064606 | 0.065098 | 0.065589 | 0.06608 | 0.066571 | 0.067062 | 0.067388 | 0.067714 | 0.068039 | 0.068365 | 0.068691 | 0.069016 | 0.069342 | 0.069667 | 0.069993 | 0.070319 | 0.070644 | 0.07097 | 0.071296 | 0.071621 | 0.071947 | 0.072272 | 0.072598 | 0.072924 | 0.073249 | 0.073575 | 0.073901 | 0.074226 | 0.074552 | 0.074877 | 0.075203 | 0.075471 | 0.075739 | 0.076007 | 0.076276 | 0.076544 | 0.076812 | 0.07708 | 0.077348 | 0.077616 | 0.077884 | 0.078153 | 0.078421 | 0.078689 | 0.078957 | 0.079225 | 0.079493 | 0.079761 | 0.080029 | 0.080297 | 0.080566 | 0.080834 | 0.081102 | 0.08137 | 0.081638 | 0.081906 | 0.082106 | 0.082306 | 0.082506 | 0.082706 | 0.082906 | 0.083106 | 0.083306 | 0.083506 | 0.083706 | 0.083906 | 0.084106 | 0.084306 | 0.084506 | 0.084706 | 0.084906 | 0.085106 | 0.085306 | 0.085506 | 0.085706 | 0.085906 | 0.086106 | 0.086306 | 0.086506 | 0.086706 | 0.086906 | 0.087078 | 0.087249 | 0.08742 | 0.087591 | 0.087763 | 0.087934 | 0.088105 | 0.088276 | 0.088448 | 0.088619 | 0.08879 | 0.088961 | 0.089132 | 0.089304 | 0.089475 | 0.089646 | 0.089817 | 0.089989 | 0.09016 | 0.090331 | 0.090502 | 0.090674 | 0.090845 | 0.091016 | 0.091187
| 1.62 | 0.028232 | 0.028877 | 0.029521 | 0.030166 | 0.030811 | 0.031455 | 0.0321 | 0.032745 | 0.033389 | 0.034034 | 0.034679 | 0.035323 | 0.035968 | 0.036613 | 0.037257 | 0.037902 | 0.038546 | 0.039191 | 0.039836 | 0.04048 | 0.041125 | 0.041674 | 0.042223 | 0.042772 | 0.043321 | 0.04387 | 0.044419 | 0.044968 | 0.045516 | 0.046065 | 0.046614 | 0.047163 | 0.047712 | 0.048261 | 0.04881 | 0.049359 | 0.049908 | 0.050457 | 0.051006 | 0.051555 | 0.052104 | 0.052652 | 0.053201 | 0.05375 | 0.054299 | 0.054848 | 0.055339 | 0.05583 | 0.056321 | 0.056812 | 0.057304 | 0.057795 | 0.058286 | 0.058777 | 0.059268 | 0.059759 | 0.06025 | 0.060741 | 0.061232 | 0.061723 | 0.062214 | 0.062705 | 0.063196 | 0.063688 | 0.064179 | 0.06467 | 0.065161 | 0.065652 | 0.066143 | 0.066634 | 0.067125 | 0.067451 | 0.067776 | 0.068102 | 0.068427 | 0.068753 | 0.069078 | 0.069404 | 0.069729 | 0.070055 | 0.07038 | 0.070706 | 0.071031 | 0.071357 | 0.071682 | 0.072008 | 0.072334 | 0.072659 | 0.072985 | 0.07331 | 0.073636 | 0.073961 | 0.074287 | 0.074612 | 0.074938 | 0.075263 | 0.075531 | 0.075799 | 0.076066 | 0.076334 | 0.076602 | 0.076869 | 0.077137 | 0.077405 | 0.077672 | 0.07794 | 0.078208 | 0.078476 | 0.078743 | 0.079011 | 0.079279 | 0.079546 | 0.079814 | 0.080082 | 0.080349 | 0.080617 | 0.080885 | 0.081152 | 0.08142 | 0.081688 | 0.081955 | 0.082155 | 0.082355 | 0.082555 | 0.082755 | 0.082955 | 0.083155 | 0.083355 | 0.083555 | 0.083755 | 0.083955 | 0.084155 | 0.084355 | 0.084555 | 0.084755 | 0.084955 | 0.085155 | 0.085355 | 0.085555 | 0.085755 | 0.085955 | 0.086155 | 0.086355 | 0.086555 | 0.086755 | 0.086955 | 0.087126 | 0.087298 | 0.087469 | 0.08764 | 0.087811 | 0.087982 | 0.088153 | 0.088324 | 0.088495 | 0.088666 | 0.088837 | 0.089008 | 0.089179 | 0.08935 | 0.089521 | 0.089692 | 0.089864 | 0.090035 | 0.090206 | 0.090377 | 0.090548 | 0.090719 | 0.09089 | 0.091061 | 0.091232
| 1.61 | 0.028277 | 0.028922 | 0.029568 | 0.030213 | 0.030859 | 0.031504 | 0.03215 | 0.032796 | 0.033441 | 0.034087 | 0.034732 | 0.035378 | 0.036023 | 0.036669 | 0.037314 | 0.03796 | 0.038605 | 0.039251 | 0.039896 | 0.040542 | 0.041188 | 0.041737 | 0.042286 | 0.042835 | 0.043384 | 0.043933 | 0.044482 | 0.045031 | 0.04558 | 0.046129 | 0.046679 | 0.047228 | 0.047777 | 0.048326 | 0.048875 | 0.049424 | 0.049973 | 0.050522 | 0.051071 | 0.051621 | 0.05217 | 0.052719 | 0.053268 | 0.053817 | 0.054366 | 0.054915 | 0.055406 | 0.055897 | 0.056388 | 0.056879 | 0.05737 | 0.057861 | 0.058351 | 0.058842 | 0.059333 | 0.059824 | 0.060315 | 0.060806 | 0.061297 | 0.061788 | 0.062279 | 0.062769 | 0.06326 | 0.063751 | 0.064242 | 0.064733 | 0.065224 | 0.065715 | 0.066206 | 0.066697 | 0.067187 | 0.067513 | 0.067838 | 0.068164 | 0.068489 | 0.068815 | 0.06914 | 0.069466 | 0.069791 | 0.070117 | 0.070442 | 0.070767 | 0.071093 | 0.071418 | 0.071744 | 0.072069 | 0.072395 | 0.07272 | 0.073046 | 0.073371 | 0.073696 | 0.074022 | 0.074347 | 0.074673 | 0.074998 | 0.075324 | 0.075591 | 0.075858 | 0.076125 | 0.076393 | 0.07666 | 0.076927 | 0.077194 | 0.077462 | 0.077729 | 0.077996 | 0.078263 | 0.07853 | 0.078798 | 0.079065 | 0.079332 | 0.079599 | 0.079867 | 0.080134 | 0.080401 | 0.080668 | 0.080936 | 0.081203 | 0.08147 | 0.081737 | 0.082004 | 0.082204 | 0.082404 | 0.082604 | 0.082804 | 0.083004 | 0.083204 | 0.083404 | 0.083604 | 0.083804 | 0.084004 | 0.084204 | 0.084404 | 0.084604 | 0.084804 | 0.085004 | 0.085204 | 0.085404 | 0.085604 | 0.085804 | 0.086004 | 0.086204 | 0.086404 | 0.086604 | 0.086804 | 0.087004 | 0.087175 | 0.087346 | 0.087517 | 0.087688 | 0.087859 | 0.08803 | 0.088201 | 0.088372 | 0.088543 | 0.088713 | 0.088884 | 0.089055 | 0.089226 | 0.089397 | 0.089568 | 0.089739 | 0.08991 | 0.090081 | 0.090251 | 0.090422 | 0.090593 | 0.090764 | 0.090935 | 0.091106 | 0.091277
| 1.6 | 0.028321 | 0.028968 | 0.029614 | 0.030261 | 0.030907 | 0.031554 | 0.0322 | 0.032846 | 0.033493 | 0.034139 | 0.034786 | 0.035432 | 0.036079 | 0.036725 | 0.037371 | 0.038018 | 0.038664 | 0.039311 | 0.039957 | 0.040604 | 0.04125 | 0.041799 | 0.042349 | 0.042898 | 0.043447 | 0.043996 | 0.044546 | 0.045095 | 0.045644 | 0.046194 | 0.046743 | 0.047292 | 0.047841 | 0.048391 | 0.04894 | 0.049489 | 0.050039 | 0.050588 | 0.051137 | 0.051686 | 0.052236 | 0.052785 | 0.053334 | 0.053884 | 0.054433 | 0.054982 | 0.055473 | 0.055964 | 0.056454 | 0.056945 | 0.057436 | 0.057926 | 0.058417 | 0.058908 | 0.059399 | 0.059889 | 0.06038 | 0.060871 | 0.061361 | 0.061852 | 0.062343 | 0.062834 | 0.063324 | 0.063815 | 0.064306 | 0.064796 | 0.065287 | 0.065778 | 0.066269 | 0.066759 | 0.06725 | 0.067575 | 0.067901 | 0.068226 | 0.068551 | 0.068877 | 0.069202 | 0.069528 | 0.069853 | 0.070178 | 0.070504 | 0.070829 | 0.071154 | 0.07148 | 0.071805 | 0.07213 | 0.072456 | 0.072781 | 0.073106 | 0.073432 | 0.073757 | 0.074082 | 0.074408 | 0.074733 | 0.075059 | 0.075384 | 0.075651 | 0.075918 | 0.076184 | 0.076451 | 0.076718 | 0.076985 | 0.077251 | 0.077518 | 0.077785 | 0.078052 | 0.078319 | 0.078585 | 0.078852 | 0.079119 | 0.079386 | 0.079653 | 0.079919 | 0.080186 | 0.080453 | 0.08072 | 0.080986 | 0.081253 | 0.08152 | 0.081787 | 0.082054 | 0.082254 | 0.082454 | 0.082654 | 0.082854 | 0.083054 | 0.083254 | 0.083454 | 0.083654 | 0.083854 | 0.084054 | 0.084254 | 0.084454 | 0.084654 | 0.084854 | 0.085054 | 0.085254 | 0.085454 | 0.085654 | 0.085854 | 0.086054 | 0.086254 | 0.086454 | 0.086654 | 0.086854 | 0.087054 | 0.087224 | 0.087395 | 0.087566 | 0.087736 | 0.087907 | 0.088078 | 0.088249 | 0.088419 | 0.08859 | 0.088761 | 0.088931 | 0.089102 | 0.089273 | 0.089444 | 0.089614 | 0.089785 | 0.089956 | 0.090126 | 0.090297 | 0.090468 | 0.090639 | 0.090809 | 0.09098 | 0.091151 | 0.091321
| 1.59 | 0.028366 | 0.029013 | 0.029661 | 0.030308 | 0.030955 | 0.031603 | 0.03225 | 0.032897 | 0.033545 | 0.034192 | 0.034839 | 0.035487 | 0.036134 | 0.036781 | 0.037429 | 0.038076 | 0.038723 | 0.039371 | 0.040018 | 0.040665 | 0.041313 | 0.041862 | 0.042411 | 0.042961 | 0.04351 | 0.04406 | 0.044609 | 0.045159 | 0.045708 | 0.046258 | 0.046807 | 0.047357 | 0.047906 | 0.048456 | 0.049005 | 0.049554 | 0.050104 | 0.050653 | 0.051203 | 0.051752 | 0.052302 | 0.052851 | 0.053401 | 0.05395 | 0.0545 | 0.055049 | 0.05554 | 0.05603 | 0.056521 | 0.057011 | 0.057502 | 0.057992 | 0.058483 | 0.058973 | 0.059464 | 0.059954 | 0.060445 | 0.060936 | 0.061426 | 0.061917 | 0.062407 | 0.062898 | 0.063388 | 0.063879 | 0.064369 | 0.06486 | 0.06535 | 0.065841 | 0.066331 | 0.066822 | 0.067312 | 0.067638 | 0.067963 | 0.068288 | 0.068614 | 0.068939 | 0.069264 | 0.069589 | 0.069915 | 0.07024 | 0.070565 | 0.07089 | 0.071216 | 0.071541 | 0.071866 | 0.072192 | 0.072517 | 0.072842 | 0.073167 | 0.073493 | 0.073818 | 0.074143 | 0.074468 | 0.074794 | 0.075119 | 0.075444 | 0.075711 | 0.075977 | 0.076243 | 0.07651 | 0.076776 | 0.077042 | 0.077309 | 0.077575 | 0.077841 | 0.078108 | 0.078374 | 0.07864 | 0.078907 | 0.079173 | 0.079439 | 0.079706 | 0.079972 | 0.080238 | 0.080505 | 0.080771 | 0.081037 | 0.081304 | 0.08157 | 0.081836 | 0.082103 | 0.082303 | 0.082503 | 0.082703 | 0.082903 | 0.083103 | 0.083303 | 0.083503 | 0.083703 | 0.083903 | 0.084103 | 0.084303 | 0.084503 | 0.084703 | 0.084903 | 0.085103 | 0.085303 | 0.085503 | 0.085703 | 0.085903 | 0.086103 | 0.086303 | 0.086503 | 0.086703 | 0.086903 | 0.087103 | 0.087273 | 0.087444 | 0.087614 | 0.087785 | 0.087955 | 0.088126 | 0.088296 | 0.088467 | 0.088638 | 0.088808 | 0.088979 | 0.089149 | 0.08932 | 0.08949 | 0.089661 | 0.089831 | 0.090002 | 0.090172 | 0.090343 | 0.090513 | 0.090684 | 0.090854 | 0.091025 | 0.091196 | 0.091366
| 1.58 | 0.028411 | 0.029059 | 0.029707 | 0.030355 | 0.031004 | 0.031652 | 0.0323 | 0.032948 | 0.033596 | 0.034245 | 0.034893 | 0.035541 | 0.036189 | 0.036838 | 0.037486 | 0.038134 | 0.038782 | 0.03943 | 0.040079 | 0.040727 | 0.041375 | 0.041925 | 0.042474 | 0.043024 | 0.043574 | 0.044123 | 0.044673 | 0.045223 | 0.045772 | 0.046322 | 0.046871 | 0.047421 | 0.047971 | 0.04852 | 0.04907 | 0.04962 | 0.050169 | 0.050719 | 0.051269 | 0.051818 | 0.052368 | 0.052917 | 0.053467 | 0.054017 | 0.054566 | 0.055116 | 0.055606 | 0.056097 | 0.056587 | 0.057077 | 0.057568 | 0.058058 | 0.058549 | 0.059039 | 0.059529 | 0.06002 | 0.06051 | 0.061 | 0.061491 | 0.061981 | 0.062471 | 0.062962 | 0.063452 | 0.063943 | 0.064433 | 0.064923 | 0.065414 | 0.065904 | 0.066394 | 0.066885 | 0.067375 | 0.0677 | 0.068025 | 0.068351 | 0.068676 | 0.069001 | 0.069326 | 0.069651 | 0.069976 | 0.070302 | 0.070627 | 0.070952 | 0.071277 | 0.071602 | 0.071927 | 0.072253 | 0.072578 | 0.072903 | 0.073228 | 0.073553 | 0.073879 | 0.074204 | 0.074529 | 0.074854 | 0.075179 | 0.075504 | 0.07577 | 0.076036 | 0.076302 | 0.076568 | 0.076834 | 0.0771 | 0.077366 | 0.077632 | 0.077897 | 0.078163 | 0.078429 | 0.078695 | 0.078961 | 0.079227 | 0.079493 | 0.079759 | 0.080025 | 0.080291 | 0.080556 | 0.080822 | 0.081088 | 0.081354 | 0.08162 | 0.081886 | 0.082152 | 0.082352 | 0.082552 | 0.082752 | 0.082952 | 0.083152 | 0.083352 | 0.083552 | 0.083752 | 0.083952 | 0.084152 | 0.084352 | 0.084552 | 0.084752 | 0.084952 | 0.085152 | 0.085352 | 0.085552 | 0.085752 | 0.085952 | 0.086152 | 0.086352 | 0.086552 | 0.086752 | 0.086952 | 0.087152 | 0.087322 | 0.087493 | 0.087663 | 0.087833 | 0.088004 | 0.088174 | 0.088344 | 0.088515 | 0.088685 | 0.088855 | 0.089026 | 0.089196 | 0.089366 | 0.089537 | 0.089707 | 0.089877 | 0.090048 | 0.090218 | 0.090389 | 0.090559 | 0.090729 | 0.0909 | 0.09107 | 0.09124 | 0.091411
| 1.57 | 0.028455 | 0.029104 | 0.029754 | 0.030403 | 0.031052 | 0.031701 | 0.03235 | 0.032999 | 0.033648 | 0.034297 | 0.034946 | 0.035596 | 0.036245 | 0.036894 | 0.037543 | 0.038192 | 0.038841 | 0.03949 | 0.040139 | 0.040788 | 0.041438 | 0.041987 | 0.042537 | 0.043087 | 0.043637 | 0.044187 | 0.044736 | 0.045286 | 0.045836 | 0.046386 | 0.046936 | 0.047486 | 0.048035 | 0.048585 | 0.049135 | 0.049685 | 0.050235 | 0.050784 | 0.051334 | 0.051884 | 0.052434 | 0.052984 | 0.053534 | 0.054083 | 0.054633 | 0.055183 | 0.055673 | 0.056163 | 0.056654 | 0.057144 | 0.057634 | 0.058124 | 0.058614 | 0.059104 | 0.059595 | 0.060085 | 0.060575 | 0.061065 | 0.061555 | 0.062046 | 0.062536 | 0.063026 | 0.063516 | 0.064006 | 0.064496 | 0.064987 | 0.065477 | 0.065967 | 0.066457 | 0.066947 | 0.067437 | 0.067763 | 0.068088 | 0.068413 | 0.068738 | 0.069063 | 0.069388 | 0.069713 | 0.070038 | 0.070363 | 0.070688 | 0.071013 | 0.071339 | 0.071664 | 0.071989 | 0.072314 | 0.072639 | 0.072964 | 0.073289 | 0.073614 | 0.073939 | 0.074264 | 0.074589 | 0.074915 | 0.07524 | 0.075565 | 0.07583 | 0.076096 | 0.076361 | 0.076627 | 0.076892 | 0.077157 | 0.077423 | 0.077688 | 0.077954 | 0.078219 | 0.078485 | 0.07875 | 0.079016 | 0.079281 | 0.079546 | 0.079812 | 0.080077 | 0.080343 | 0.080608 | 0.080874 | 0.081139 | 0.081405 | 0.08167 | 0.081935 | 0.082201 | 0.082401 | 0.082601 | 0.082801 | 0.083001 | 0.083201 | 0.083401 | 0.083601 | 0.083801 | 0.084001 | 0.084201 | 0.084401 | 0.084601 | 0.084801 | 0.085001 | 0.085201 | 0.085401 | 0.085601 | 0.085801 | 0.086001 | 0.086201 | 0.086401 | 0.086601 | 0.086801 | 0.087001 | 0.087201 | 0.087371 | 0.087541 | 0.087711 | 0.087882 | 0.088052 | 0.088222 | 0.088392 | 0.088562 | 0.088733 | 0.088903 | 0.089073 | 0.089243 | 0.089413 | 0.089583 | 0.089754 | 0.089924 | 0.090094 | 0.090264 | 0.090434 | 0.090604 | 0.090775 | 0.090945 | 0.091115 | 0.091285 | 0.091455
| 1.56 | 0.0285 | 0.02915 | 0.0298 | 0.03045 | 0.0311 | 0.03175 | 0.0324 | 0.03305 | 0.0337 | 0.03435 | 0.035 | 0.03565 | 0.0363 | 0.03695 | 0.0376 | 0.03825 | 0.0389 | 0.03955 | 0.0402 | 0.04085 | 0.0415 | 0.04205 | 0.0426 | 0.04315 | 0.0437 | 0.04425 | 0.0448 | 0.04535 | 0.0459 | 0.04645 | 0.047 | 0.04755 | 0.0481 | 0.04865 | 0.0492 | 0.04975 | 0.0503 | 0.05085 | 0.0514 | 0.05195 | 0.0525 | 0.05305 | 0.0536 | 0.05415 | 0.0547 | 0.05525 | 0.05574 | 0.05623 | 0.05672 | 0.05721 | 0.0577 | 0.05819 | 0.05868 | 0.05917 | 0.05966 | 0.06015 | 0.06064 | 0.06113 | 0.06162 | 0.06211 | 0.0626 | 0.06309 | 0.06358 | 0.06407 | 0.06456 | 0.06505 | 0.06554 | 0.06603 | 0.06652 | 0.06701 | 0.0675 | 0.067825 | 0.06815 | 0.068475 | 0.0688 | 0.069125 | 0.06945 | 0.069775 | 0.0701 | 0.070425 | 0.07075 | 0.071075 | 0.0714 | 0.071725 | 0.07205 | 0.072375 | 0.0727 | 0.073025 | 0.07335 | 0.073675 | 0.074 | 0.074325 | 0.07465 | 0.074975 | 0.0753 | 0.075625 | 0.07589 | 0.076155 | 0.07642 | 0.076685 | 0.07695 | 0.077215 | 0.07748 | 0.077745 | 0.07801 | 0.078275 | 0.07854 | 0.078805 | 0.07907 | 0.079335 | 0.0796 | 0.079865 | 0.08013 | 0.080395 | 0.08066 | 0.080925 | 0.08119 | 0.081455 | 0.08172 | 0.081985 | 0.08225 | 0.08245 | 0.08265 | 0.08285 | 0.08305 | 0.08325 | 0.08345 | 0.08365 | 0.08385 | 0.08405 | 0.08425 | 0.08445 | 0.08465 | 0.08485 | 0.08505 | 0.08525 | 0.08545 | 0.08565 | 0.08585 | 0.08605 | 0.08625 | 0.08645 | 0.08665 | 0.08685 | 0.08705 | 0.08725 | 0.08742 | 0.08759 | 0.08776 | 0.08793 | 0.0881 | 0.08827 | 0.08844 | 0.08861 | 0.08878 | 0.08895 | 0.08912 | 0.08929 | 0.08946 | 0.08963 | 0.0898 | 0.08997 | 0.09014 | 0.09031 | 0.09048 | 0.09065 | 0.09082 | 0.09099 | 0.09116 | 0.09133 | 0.0915
| 1.55 | 0.028545 | 0.029196 | 0.029846 | 0.030497 | 0.031148 | 0.031799 | 0.03245 | 0.033101 | 0.033752 | 0.034403 | 0.035054 | 0.035704 | 0.036355 | 0.037006 | 0.037657 | 0.038308 | 0.038959 | 0.03961 | 0.040261 | 0.040912 | 0.041563 | 0.042113 | 0.042663 | 0.043213 | 0.043763 | 0.044313 | 0.044864 | 0.045414 | 0.045964 | 0.046514 | 0.047064 | 0.047614 | 0.048165 | 0.048715 | 0.049265 | 0.049815 | 0.050365 | 0.050916 | 0.051466 | 0.052016 | 0.052566 | 0.053116 | 0.053666 | 0.054217 | 0.054767 | 0.055317 | 0.055807 | 0.056297 | 0.056786 | 0.057276 | 0.057766 | 0.058256 | 0.058746 | 0.059236 | 0.059725 | 0.060215 | 0.060705 | 0.061195 | 0.061685 | 0.062174 | 0.062664 | 0.063154 | 0.063644 | 0.064134 | 0.064624 | 0.065113 | 0.065603 | 0.066093 | 0.066583 | 0.067073 | 0.067562 | 0.067887 | 0.068212 | 0.068537 | 0.068862 | 0.069187 | 0.069512 | 0.069837 | 0.070162 | 0.070487 | 0.070812 | 0.071137 | 0.071461 | 0.071786 | 0.072111 | 0.072436 | 0.072761 | 0.073086 | 0.073411 | 0.073736 | 0.074061 | 0.074386 | 0.074711 | 0.075035 | 0.07536 | 0.075685 | 0.07595 | 0.076214 | 0.076479 | 0.076743 | 0.077008 | 0.077273 | 0.077537 | 0.077802 | 0.078066 | 0.078331 | 0.078595 | 0.07886 | 0.079124 | 0.079389 | 0.079654 | 0.079918 | 0.080183 | 0.080447 | 0.080712 | 0.080976 | 0.081241 | 0.081505 | 0.08177 | 0.082035 | 0.082299 | 0.082499 | 0.082699 | 0.082899 | 0.083099 | 0.083299 | 0.083499 | 0.083699 | 0.083899 | 0.084099 | 0.084299 | 0.084499 | 0.084699 | 0.084899 | 0.085099 | 0.085299 | 0.085499 | 0.085699 | 0.085899 | 0.086099 | 0.086299 | 0.086499 | 0.086699 | 0.086899 | 0.087099 | 0.087299 | 0.087469 | 0.087639 | 0.087809 | 0.087978 | 0.088148 | 0.088318 | 0.088488 | 0.088658 | 0.088828 | 0.088997 | 0.089167 | 0.089337 | 0.089507 | 0.089677 | 0.089846 | 0.090016 | 0.090186 | 0.090356 | 0.090526 | 0.090696 | 0.090865 | 0.091035 | 0.091205 | 0.091375 | 0.091545
| 1.54 | 0.028589 | 0.029241 | 0.029893 | 0.030545 | 0.031196 | 0.031848 | 0.0325 | 0.033152 | 0.033804 | 0.034455 | 0.035107 | 0.035759 | 0.036411 | 0.037063 | 0.037714 | 0.038366 | 0.039018 | 0.03967 | 0.040321 | 0.040973 | 0.041625 | 0.042175 | 0.042726 | 0.043276 | 0.043826 | 0.044377 | 0.044927 | 0.045478 | 0.046028 | 0.046578 | 0.047129 | 0.047679 | 0.048229 | 0.04878 | 0.04933 | 0.04988 | 0.050431 | 0.050981 | 0.051531 | 0.052082 | 0.052632 | 0.053182 | 0.053733 | 0.054283 | 0.054834 | 0.055384 | 0.055874 | 0.056363 | 0.056853 | 0.057342 | 0.057832 | 0.058322 | 0.058811 | 0.059301 | 0.059791 | 0.06028 | 0.06077 | 0.06126 | 0.061749 | 0.062239 | 0.062729 | 0.063218 | 0.063708 | 0.064198 | 0.064687 | 0.065177 | 0.065666 | 0.066156 | 0.066646 | 0.067135 | 0.067625 | 0.06795 | 0.068275 | 0.068599 | 0.068924 | 0.069249 | 0.069574 | 0.069899 | 0.070224 | 0.070548 | 0.070873 | 0.071198 | 0.071523 | 0.071848 | 0.072172 | 0.072497 | 0.072822 | 0.073147 | 0.073472 | 0.073797 | 0.074121 | 0.074446 | 0.074771 | 0.075096 | 0.075421 | 0.075746 | 0.07601 | 0.076274 | 0.076538 | 0.076802 | 0.077066 | 0.07733 | 0.077594 | 0.077858 | 0.078122 | 0.078387 | 0.078651 | 0.078915 | 0.079179 | 0.079443 | 0.079707 | 0.079971 | 0.080235 | 0.080499 | 0.080764 | 0.081028 | 0.081292 | 0.081556 | 0.08182 | 0.082084 | 0.082348 | 0.082548 | 0.082748 | 0.082948 | 0.083148 | 0.083348 | 0.083548 | 0.083748 | 0.083948 | 0.084148 | 0.084348 | 0.084548 | 0.084748 | 0.084948 | 0.085148 | 0.085348 | 0.085548 | 0.085748 | 0.085948 | 0.086148 | 0.086348 | 0.086548 | 0.086748 | 0.086948 | 0.087148 | 0.087348 | 0.087518 | 0.087688 | 0.087857 | 0.088027 | 0.088196 | 0.088366 | 0.088536 | 0.088705 | 0.088875 | 0.089045 | 0.089214 | 0.089384 | 0.089554 | 0.089723 | 0.089893 | 0.090062 | 0.090232 | 0.090402 | 0.090571 | 0.090741 | 0.090911 | 0.09108 | 0.09125 | 0.09142 | 0.091589
| 1.53 | 0.028634 | 0.029287 | 0.029939 | 0.030592 | 0.031245 | 0.031897 | 0.03255 | 0.033203 | 0.033855 | 0.034508 | 0.035161 | 0.035813 | 0.036466 | 0.037119 | 0.037771 | 0.038424 | 0.039077 | 0.039729 | 0.040382 | 0.041035 | 0.041688 | 0.042238 | 0.042789 | 0.043339 | 0.04389 | 0.04444 | 0.044991 | 0.045541 | 0.046092 | 0.046642 | 0.047193 | 0.047743 | 0.048294 | 0.048844 | 0.049395 | 0.049946 | 0.050496 | 0.051047 | 0.051597 | 0.052148 | 0.052698 | 0.053249 | 0.053799 | 0.05435 | 0.0549 | 0.055451 | 0.05594 | 0.05643 | 0.056919 | 0.057409 | 0.057898 | 0.058388 | 0.058877 | 0.059367 | 0.059856 | 0.060346 | 0.060835 | 0.061324 | 0.061814 | 0.062303 | 0.062793 | 0.063282 | 0.063772 | 0.064261 | 0.064751 | 0.06524 | 0.06573 | 0.066219 | 0.066709 | 0.067198 | 0.067687 | 0.068012 | 0.068337 | 0.068662 | 0.068986 | 0.069311 | 0.069636 | 0.069961 | 0.070285 | 0.07061 | 0.070935 | 0.07126 | 0.071584 | 0.071909 | 0.072234 | 0.072558 | 0.072883 | 0.073208 | 0.073533 | 0.073857 | 0.074182 | 0.074507 | 0.074832 | 0.075156 | 0.075481 | 0.075806 | 0.076069 | 0.076333 | 0.076597 | 0.07686 | 0.077124 | 0.077388 | 0.077651 | 0.077915 | 0.078179 | 0.078442 | 0.078706 | 0.07897 | 0.079233 | 0.079497 | 0.079761 | 0.080024 | 0.080288 | 0.080552 | 0.080815 | 0.081079 | 0.081343 | 0.081606 | 0.08187 | 0.082134 | 0.082397 | 0.082597 | 0.082797 | 0.082997 | 0.083197 | 0.083397 | 0.083597 | 0.083797 | 0.083997 | 0.084197 | 0.084397 | 0.084597 | 0.084797 | 0.084997 | 0.085197 | 0.085397 | 0.085597 | 0.085797 | 0.085997 | 0.086197 | 0.086397 | 0.086597 | 0.086797 | 0.086997 | 0.087197 | 0.087397 | 0.087567 | 0.087736 | 0.087906 | 0.088075 | 0.088245 | 0.088414 | 0.088584 | 0.088753 | 0.088923 | 0.089092 | 0.089261 | 0.089431 | 0.0896 | 0.08977 | 0.089939 | 0.090109 | 0.090278 | 0.090448 | 0.090617 | 0.090787 | 0.090956 | 0.091126 | 0.091295 | 0.091464 | 0.091634
| 1.52 | 0.028679 | 0.029332 | 0.029986 | 0.030639 | 0.031293 | 0.031946 | 0.0326 | 0.033254 | 0.033907 | 0.034561 | 0.035214 | 0.035868 | 0.036521 | 0.037175 | 0.037829 | 0.038482 | 0.039136 | 0.039789 | 0.040443 | 0.041096 | 0.04175 | 0.042301 | 0.042851 | 0.043402 | 0.043953 | 0.044504 | 0.045054 | 0.045605 | 0.046156 | 0.046706 | 0.047257 | 0.047808 | 0.048359 | 0.048909 | 0.04946 | 0.050011 | 0.050561 | 0.051112 | 0.051663 | 0.052214 | 0.052764 | 0.053315 | 0.053866 | 0.054416 | 0.054967 | 0.055518 | 0.056007 | 0.056496 | 0.056986 | 0.057475 | 0.057964 | 0.058454 | 0.058943 | 0.059432 | 0.059921 | 0.060411 | 0.0609 | 0.061389 | 0.061879 | 0.062368 | 0.062857 | 0.063346 | 0.063836 | 0.064325 | 0.064814 | 0.065304 | 0.065793 | 0.066282 | 0.066771 | 0.067261 | 0.06775 | 0.068075 | 0.068399 | 0.068724 | 0.069049 | 0.069373 | 0.069698 | 0.070023 | 0.070347 | 0.070672 | 0.070996 | 0.071321 | 0.071646 | 0.07197 | 0.072295 | 0.07262 | 0.072944 | 0.073269 | 0.073594 | 0.073918 | 0.074243 | 0.074567 | 0.074892 | 0.075217 | 0.075541 | 0.075866 | 0.076129 | 0.076393 | 0.076656 | 0.076919 | 0.077182 | 0.077445 | 0.077709 | 0.077972 | 0.078235 | 0.078498 | 0.078761 | 0.079025 | 0.079288 | 0.079551 | 0.079814 | 0.080078 | 0.080341 | 0.080604 | 0.080867 | 0.08113 | 0.081394 | 0.081657 | 0.08192 | 0.082183 | 0.082446 | 0.082646 | 0.082846 | 0.083046 | 0.083246 | 0.083446 | 0.083646 | 0.083846 | 0.084046 | 0.084246 | 0.084446 | 0.084646 | 0.084846 | 0.085046 | 0.085246 | 0.085446 | 0.085646 | 0.085846 | 0.086046 | 0.086246 | 0.086446 | 0.086646 | 0.086846 | 0.087046 | 0.087246 | 0.087446 | 0.087616 | 0.087785 | 0.087954 | 0.088124 | 0.088293 | 0.088462 | 0.088631 | 0.088801 | 0.08897 | 0.089139 | 0.089309 | 0.089478 | 0.089647 | 0.089816 | 0.089986 | 0.090155 | 0.090324 | 0.090494 | 0.090663 | 0.090832 | 0.091001 | 0.091171 | 0.09134 | 0.091509 | 0.091679
| 1.51 | 0.028723 | 0.029378 | 0.030032 | 0.030687 | 0.031341 | 0.031996 | 0.03265 | 0.033304 | 0.033959 | 0.034613 | 0.035268 | 0.035922 | 0.036577 | 0.037231 | 0.037886 | 0.03854 | 0.039195 | 0.039849 | 0.040504 | 0.041158 | 0.041813 | 0.042363 | 0.042914 | 0.043465 | 0.044016 | 0.044567 | 0.045118 | 0.045669 | 0.04622 | 0.046771 | 0.047321 | 0.047872 | 0.048423 | 0.048974 | 0.049525 | 0.050076 | 0.050627 | 0.051178 | 0.051729 | 0.052279 | 0.05283 | 0.053381 | 0.053932 | 0.054483 | 0.055034 | 0.055585 | 0.056074 | 0.056563 | 0.057052 | 0.057541 | 0.05803 | 0.058519 | 0.059009 | 0.059498 | 0.059987 | 0.060476 | 0.060965 | 0.061454 | 0.061943 | 0.062432 | 0.062921 | 0.063411 | 0.0639 | 0.064389 | 0.064878 | 0.065367 | 0.065856 | 0.066345 | 0.066834 | 0.067323 | 0.067812 | 0.068137 | 0.068462 | 0.068786 | 0.069111 | 0.069435 | 0.06976 | 0.070084 | 0.070409 | 0.070733 | 0.071058 | 0.071383 | 0.071707 | 0.072032 | 0.072356 | 0.072681 | 0.073005 | 0.07333 | 0.073654 | 0.073979 | 0.074304 | 0.074628 | 0.074953 | 0.075277 | 0.075602 | 0.075926 | 0.076189 | 0.076452 | 0.076715 | 0.076977 | 0.07724 | 0.077503 | 0.077766 | 0.078028 | 0.078291 | 0.078554 | 0.078817 | 0.07908 | 0.079342 | 0.079605 | 0.079868 | 0.080131 | 0.080393 | 0.080656 | 0.080919 | 0.081182 | 0.081444 | 0.081707 | 0.08197 | 0.082233 | 0.082496 | 0.082696 | 0.082896 | 0.083096 | 0.083296 | 0.083496 | 0.083696 | 0.083896 | 0.084096 | 0.084296 | 0.084496 | 0.084696 | 0.084896 | 0.085096 | 0.085296 | 0.085496 | 0.085696 | 0.085896 | 0.086096 | 0.086296 | 0.086496 | 0.086696 | 0.086896 | 0.087096 | 0.087296 | 0.087496 | 0.087665 | 0.087834 | 0.088003 | 0.088172 | 0.088341 | 0.08851 | 0.088679 | 0.088848 | 0.089018 | 0.089187 | 0.089356 | 0.089525 | 0.089694 | 0.089863 | 0.090032 | 0.090201 | 0.09037 | 0.090539 | 0.090709 | 0.090878 | 0.091047 | 0.091216 | 0.091385 | 0.091554 | 0.091723
| 1.5 | 0.028768 | 0.029423 | 0.030079 | 0.030734 | 0.031389 | 0.032045 | 0.0327 | 0.033355 | 0.034011 | 0.034666 | 0.035321 | 0.035977 | 0.036632 | 0.037288 | 0.037943 | 0.038598 | 0.039254 | 0.039909 | 0.040564 | 0.04122 | 0.041875 | 0.042426 | 0.042977 | 0.043528 | 0.044079 | 0.04463 | 0.045181 | 0.045733 | 0.046284 | 0.046835 | 0.047386 | 0.047937 | 0.048488 | 0.049039 | 0.04959 | 0.050141 | 0.050692 | 0.051243 | 0.051794 | 0.052345 | 0.052896 | 0.053447 | 0.053999 | 0.05455 | 0.055101 | 0.055652 | 0.056141 | 0.05663 | 0.057119 | 0.057607 | 0.058096 | 0.058585 | 0.059074 | 0.059563 | 0.060052 | 0.060541 | 0.06103 | 0.061519 | 0.062008 | 0.062497 | 0.062986 | 0.063475 | 0.063964 | 0.064453 | 0.064941 | 0.06543 | 0.065919 | 0.066408 | 0.066897 | 0.067386 | 0.067875 | 0.068199 | 0.068524 | 0.068848 | 0.069173 | 0.069497 | 0.069822 | 0.070146 | 0.070471 | 0.070795 | 0.07112 | 0.071444 | 0.071769 | 0.072093 | 0.072417 | 0.072742 | 0.073066 | 0.073391 | 0.073715 | 0.07404 | 0.074364 | 0.074689 | 0.075013 | 0.075338 | 0.075662 | 0.075987 | 0.076249 | 0.076511 | 0.076774 | 0.077036 | 0.077298 | 0.077561 | 0.077823 | 0.078085 | 0.078347 | 0.07861 | 0.078872 | 0.079134 | 0.079397 | 0.079659 | 0.079921 | 0.080184 | 0.080446 | 0.080708 | 0.080971 | 0.081233 | 0.081495 | 0.081758 | 0.08202 | 0.082282 | 0.082545 | 0.082745 | 0.082945 | 0.083145 | 0.083345 | 0.083545 | 0.083745 | 0.083945 | 0.084145 | 0.084345 | 0.084545 | 0.084745 | 0.084945 | 0.085145 | 0.085345 | 0.085545 | 0.085745 | 0.085945 | 0.086145 | 0.086345 | 0.086545 | 0.086745 | 0.086945 | 0.087145 | 0.087345 | 0.087545 | 0.087714 | 0.087883 | 0.088051 | 0.08822 | 0.088389 | 0.088558 | 0.088727 | 0.088896 | 0.089065 | 0.089234 | 0.089403 | 0.089572 | 0.089741 | 0.08991 | 0.090079 | 0.090247 | 0.090416 | 0.090585 | 0.090754 | 0.090923 | 0.091092 | 0.091261 | 0.09143 | 0.091599 | 0.091768
| 1.49 | 0.028813 | 0.029469 | 0.030125 | 0.030781 | 0.031438 | 0.032094 | 0.03275 | 0.033406 | 0.034062 | 0.034719 | 0.035375 | 0.036031 | 0.036687 | 0.037344 | 0.038 | 0.038656 | 0.039312 | 0.039969 | 0.040625 | 0.041281 | 0.041938 | 0.042489 | 0.04304 | 0.043591 | 0.044142 | 0.044694 | 0.045245 | 0.045796 | 0.046347 | 0.046899 | 0.04745 | 0.048001 | 0.048553 | 0.049104 | 0.049655 | 0.050206 | 0.050758 | 0.051309 | 0.05186 | 0.052411 | 0.052963 | 0.053514 | 0.054065 | 0.054616 | 0.055167 | 0.055719 | 0.056207 | 0.056696 | 0.057185 | 0.057674 | 0.058163 | 0.058651 | 0.05914 | 0.059629 | 0.060118 | 0.060606 | 0.061095 | 0.061584 | 0.062073 | 0.062561 | 0.06305 | 0.063539 | 0.064027 | 0.064516 | 0.065005 | 0.065494 | 0.065983 | 0.066471 | 0.06696 | 0.067449 | 0.067937 | 0.068262 | 0.068586 | 0.068911 | 0.069235 | 0.069559 | 0.069884 | 0.070208 | 0.070532 | 0.070857 | 0.071181 | 0.071506 | 0.07183 | 0.072154 | 0.072479 | 0.072803 | 0.073127 | 0.073452 | 0.073776 | 0.074101 | 0.074425 | 0.074749 | 0.075074 | 0.075398 | 0.075722 | 0.076047 | 0.076309 | 0.076571 | 0.076832 | 0.077094 | 0.077356 | 0.077618 | 0.07788 | 0.078142 | 0.078404 | 0.078666 | 0.078928 | 0.079189 | 0.079451 | 0.079713 | 0.079975 | 0.080237 | 0.080499 | 0.080761 | 0.081022 | 0.081284 | 0.081546 | 0.081808 | 0.08207 | 0.082332 | 0.082594 | 0.082794 | 0.082994 | 0.083194 | 0.083394 | 0.083594 | 0.083794 | 0.083994 | 0.084194 | 0.084394 | 0.084594 | 0.084794 | 0.084994 | 0.085194 | 0.085394 | 0.085594 | 0.085794 | 0.085994 | 0.086194 | 0.086394 | 0.086594 | 0.086794 | 0.086994 | 0.087194 | 0.087394 | 0.087594 | 0.087763 | 0.087931 | 0.0881 | 0.088269 | 0.088438 | 0.088606 | 0.088775 | 0.088944 | 0.089113 | 0.089281 | 0.08945 | 0.089619 | 0.089787 | 0.089956 | 0.090125 | 0.090294 | 0.090462 | 0.090631 | 0.0908 | 0.090969 | 0.091137 | 0.091306 | 0.091475 | 0.091644 | 0.091812
| 1.48 | 0.028857 | 0.029514 | 0.030171 | 0.030829 | 0.031486 | 0.032143 | 0.0328 | 0.033457 | 0.034114 | 0.034771 | 0.035429 | 0.036086 | 0.036743 | 0.0374 | 0.038057 | 0.038714 | 0.039371 | 0.040029 | 0.040686 | 0.041343 | 0.042 | 0.042551 | 0.043103 | 0.043654 | 0.044206 | 0.044757 | 0.045309 | 0.04586 | 0.046411 | 0.046963 | 0.047514 | 0.048066 | 0.048617 | 0.049169 | 0.04972 | 0.050271 | 0.050823 | 0.051374 | 0.051926 | 0.052477 | 0.053029 | 0.05358 | 0.054131 | 0.054683 | 0.055234 | 0.055786 | 0.056274 | 0.056763 | 0.057251 | 0.05774 | 0.058229 | 0.058717 | 0.059206 | 0.059694 | 0.060183 | 0.060671 | 0.06116 | 0.061649 | 0.062137 | 0.062626 | 0.063114 | 0.063603 | 0.064091 | 0.06458 | 0.065069 | 0.065557 | 0.066046 | 0.066534 | 0.067023 | 0.067511 | 0.068 | 0.068324 | 0.068649 | 0.068973 | 0.069297 | 0.069621 | 0.069946 | 0.07027 | 0.070594 | 0.070919 | 0.071243 | 0.071567 | 0.071891 | 0.072216 | 0.07254 | 0.072864 | 0.073189 | 0.073513 | 0.073837 | 0.074161 | 0.074486 | 0.07481 | 0.075134 | 0.075459 | 0.075783 | 0.076107 | 0.076369 | 0.07663 | 0.076891 | 0.077153 | 0.077414 | 0.077676 | 0.077937 | 0.078199 | 0.07846 | 0.078721 | 0.078983 | 0.079244 | 0.079506 | 0.079767 | 0.080029 | 0.08029 | 0.080551 | 0.080813 | 0.081074 | 0.081336 | 0.081597 | 0.081859 | 0.08212 | 0.082381 | 0.082643 | 0.082843 | 0.083043 | 0.083243 | 0.083443 | 0.083643 | 0.083843 | 0.084043 | 0.084243 | 0.084443 | 0.084643 | 0.084843 | 0.085043 | 0.085243 | 0.085443 | 0.085643 | 0.085843 | 0.086043 | 0.086243 | 0.086443 | 0.086643 | 0.086843 | 0.087043 | 0.087243 | 0.087443 | 0.087643 | 0.087811 | 0.08798 | 0.088149 | 0.088317 | 0.088486 | 0.088654 | 0.088823 | 0.088991 | 0.08916 | 0.089329 | 0.089497 | 0.089666 | 0.089834 | 0.090003 | 0.090171 | 0.09034 | 0.090509 | 0.090677 | 0.090846 | 0.091014 | 0.091183 | 0.091351 | 0.09152 | 0.091689 | 0.091857
| 1.47 | 0.028902 | 0.02956 | 0.030218 | 0.030876 | 0.031534 | 0.032192 | 0.03285 | 0.033508 | 0.034166 | 0.034824 | 0.035482 | 0.03614 | 0.036798 | 0.037456 | 0.038114 | 0.038772 | 0.03943 | 0.040088 | 0.040746 | 0.041404 | 0.042063 | 0.042614 | 0.043166 | 0.043717 | 0.044269 | 0.044821 | 0.045372 | 0.045924 | 0.046475 | 0.047027 | 0.047579 | 0.04813 | 0.048682 | 0.049233 | 0.049785 | 0.050337 | 0.050888 | 0.05144 | 0.051991 | 0.052543 | 0.053095 | 0.053646 | 0.054198 | 0.054749 | 0.055301 | 0.055853 | 0.056341 | 0.056829 | 0.057318 | 0.057806 | 0.058295 | 0.058783 | 0.059271 | 0.05976 | 0.060248 | 0.060737 | 0.061225 | 0.061713 | 0.062202 | 0.06269 | 0.063179 | 0.063667 | 0.064155 | 0.064644 | 0.065132 | 0.065621 | 0.066109 | 0.066597 | 0.067086 | 0.067574 | 0.068062 | 0.068387 | 0.068711 | 0.069035 | 0.069359 | 0.069683 | 0.070008 | 0.070332 | 0.070656 | 0.07098 | 0.071304 | 0.071629 | 0.071953 | 0.072277 | 0.072601 | 0.072925 | 0.07325 | 0.073574 | 0.073898 | 0.074222 | 0.074546 | 0.074871 | 0.075195 | 0.075519 | 0.075843 | 0.076167 | 0.076428 | 0.076689 | 0.07695 | 0.077211 | 0.077472 | 0.077733 | 0.077994 | 0.078255 | 0.078516 | 0.078777 | 0.079038 | 0.079299 | 0.07956 | 0.079821 | 0.080082 | 0.080343 | 0.080604 | 0.080865 | 0.081126 | 0.081387 | 0.081648 | 0.081909 | 0.08217 | 0.082431 | 0.082692 | 0.082892 | 0.083092 | 0.083292 | 0.083492 | 0.083692 | 0.083892 | 0.084092 | 0.084292 | 0.084492 | 0.084692 | 0.084892 | 0.085092 | 0.085292 | 0.085492 | 0.085692 | 0.085892 | 0.086092 | 0.086292 | 0.086492 | 0.086692 | 0.086892 | 0.087092 | 0.087292 | 0.087492 | 0.087692 | 0.08786 | 0.088029 | 0.088197 | 0.088366 | 0.088534 | 0.088702 | 0.088871 | 0.089039 | 0.089208 | 0.089376 | 0.089544 | 0.089713 | 0.089881 | 0.090049 | 0.090218 | 0.090386 | 0.090555 | 0.090723 | 0.090891 | 0.09106 | 0.091228 | 0.091397 | 0.091565 | 0.091733 | 0.091902
| 1.46 | 0.028946 | 0.029605 | 0.030264 | 0.030923 | 0.031582 | 0.032241 | 0.0329 | 0.033559 | 0.034218 | 0.034877 | 0.035536 | 0.036195 | 0.036854 | 0.037513 | 0.038171 | 0.03883 | 0.039489 | 0.040148 | 0.040807 | 0.041466 | 0.042125 | 0.042677 | 0.043229 | 0.04378 | 0.044332 | 0.044884 | 0.045436 | 0.045988 | 0.046539 | 0.047091 | 0.047643 | 0.048195 | 0.048746 | 0.049298 | 0.04985 | 0.050402 | 0.050954 | 0.051505 | 0.052057 | 0.052609 | 0.053161 | 0.053712 | 0.054264 | 0.054816 | 0.055368 | 0.05592 | 0.056408 | 0.056896 | 0.057384 | 0.057872 | 0.058361 | 0.058849 | 0.059337 | 0.059825 | 0.060314 | 0.060802 | 0.06129 | 0.061778 | 0.062266 | 0.062755 | 0.063243 | 0.063731 | 0.064219 | 0.064708 | 0.065196 | 0.065684 | 0.066172 | 0.06666 | 0.067149 | 0.067637 | 0.068125 | 0.068449 | 0.068773 | 0.069097 | 0.069421 | 0.069746 | 0.07007 | 0.070394 | 0.070718 | 0.071042 | 0.071366 | 0.07169 | 0.072014 | 0.072338 | 0.072662 | 0.072987 | 0.073311 | 0.073635 | 0.073959 | 0.074283 | 0.074607 | 0.074931 | 0.075255 | 0.075579 | 0.075904 | 0.076228 | 0.076488 | 0.076749 | 0.077009 | 0.07727 | 0.07753 | 0.077791 | 0.078051 | 0.078312 | 0.078572 | 0.078833 | 0.079094 | 0.079354 | 0.079615 | 0.079875 | 0.080136 | 0.080396 | 0.080657 | 0.080917 | 0.081178 | 0.081438 | 0.081699 | 0.081959 | 0.08222 | 0.082481 | 0.082741 | 0.082941 | 0.083141 | 0.083341 | 0.083541 | 0.083741 | 0.083941 | 0.084141 | 0.084341 | 0.084541 | 0.084741 | 0.084941 | 0.085141 | 0.085341 | 0.085541 | 0.085741 | 0.085941 | 0.086141 | 0.086341 | 0.086541 | 0.086741 | 0.086941 | 0.087141 | 0.087341 | 0.087541 | 0.087741 | 0.087909 | 0.088078 | 0.088246 | 0.088414 | 0.088582 | 0.08875 | 0.088919 | 0.089087 | 0.089255 | 0.089423 | 0.089591 | 0.08976 | 0.089928 | 0.090096 | 0.090264 | 0.090432 | 0.090601 | 0.090769 | 0.090937 | 0.091105 | 0.091274 | 0.091442 | 0.09161 | 0.091778 | 0.091946
| 1.45 | 0.028991 | 0.029651 | 0.030311 | 0.030971 | 0.03163 | 0.03229 | 0.03295 | 0.03361 | 0.03427 | 0.034929 | 0.035589 | 0.036249 | 0.036909 | 0.037569 | 0.038229 | 0.038888 | 0.039548 | 0.040208 | 0.040868 | 0.041528 | 0.042188 | 0.042739 | 0.043291 | 0.043843 | 0.044395 | 0.044947 | 0.045499 | 0.046051 | 0.046603 | 0.047155 | 0.047707 | 0.048259 | 0.048811 | 0.049363 | 0.049915 | 0.050467 | 0.051019 | 0.051571 | 0.052123 | 0.052675 | 0.053227 | 0.053779 | 0.054331 | 0.054883 | 0.055435 | 0.055987 | 0.056475 | 0.056963 | 0.057451 | 0.057939 | 0.058427 | 0.058915 | 0.059403 | 0.059891 | 0.060379 | 0.060867 | 0.061355 | 0.061843 | 0.062331 | 0.062819 | 0.063307 | 0.063795 | 0.064283 | 0.064771 | 0.065259 | 0.065747 | 0.066235 | 0.066723 | 0.067211 | 0.067699 | 0.068187 | 0.068512 | 0.068836 | 0.06916 | 0.069484 | 0.069808 | 0.070132 | 0.070456 | 0.07078 | 0.071104 | 0.071428 | 0.071752 | 0.072076 | 0.0724 | 0.072724 | 0.073048 | 0.073372 | 0.073696 | 0.07402 | 0.074344 | 0.074668 | 0.074992 | 0.075316 | 0.07564 | 0.075964 | 0.076288 | 0.076548 | 0.076808 | 0.077068 | 0.077328 | 0.077588 | 0.077848 | 0.078109 | 0.078369 | 0.078629 | 0.078889 | 0.079149 | 0.079409 | 0.079669 | 0.079929 | 0.080189 | 0.080449 | 0.080709 | 0.08097 | 0.08123 | 0.08149 | 0.08175 | 0.08201 | 0.08227 | 0.08253 | 0.08279 | 0.08299 | 0.08319 | 0.08339 | 0.08359 | 0.08379 | 0.08399 | 0.08419 | 0.08439 | 0.08459 | 0.08479 | 0.08499 | 0.08519 | 0.08539 | 0.08559 | 0.08579 | 0.08599 | 0.08619 | 0.08639 | 0.08659 | 0.08679 | 0.08699 | 0.08719 | 0.08739 | 0.08759 | 0.08779 | 0.087958 | 0.088126 | 0.088294 | 0.088462 | 0.08863 | 0.088798 | 0.088966 | 0.089134 | 0.089303 | 0.089471 | 0.089639 | 0.089807 | 0.089975 | 0.090143 | 0.090311 | 0.090479 | 0.090647 | 0.090815 | 0.090983 | 0.091151 | 0.091319 | 0.091487 | 0.091655 | 0.091823 | 0.091991
| 1.44 | 0.029036 | 0.029696 | 0.030357 | 0.031018 | 0.031679 | 0.032339 | 0.033 | 0.033661 | 0.034321 | 0.034982 | 0.035643 | 0.036304 | 0.036964 | 0.037625 | 0.038286 | 0.038946 | 0.039607 | 0.040268 | 0.040929 | 0.041589 | 0.04225 | 0.042802 | 0.043354 | 0.043906 | 0.044459 | 0.045011 | 0.045563 | 0.046115 | 0.046667 | 0.047219 | 0.047771 | 0.048324 | 0.048876 | 0.049428 | 0.04998 | 0.050532 | 0.051084 | 0.051636 | 0.052189 | 0.052741 | 0.053293 | 0.053845 | 0.054397 | 0.054949 | 0.055501 | 0.056054 | 0.056541 | 0.057029 | 0.057517 | 0.058005 | 0.058493 | 0.058981 | 0.059469 | 0.059956 | 0.060444 | 0.060932 | 0.06142 | 0.061908 | 0.062396 | 0.062884 | 0.063371 | 0.063859 | 0.064347 | 0.064835 | 0.065323 | 0.065811 | 0.066299 | 0.066786 | 0.067274 | 0.067762 | 0.06825 | 0.068574 | 0.068898 | 0.069222 | 0.069546 | 0.06987 | 0.070194 | 0.070518 | 0.070841 | 0.071165 | 0.071489 | 0.071813 | 0.072137 | 0.072461 | 0.072785 | 0.073109 | 0.073433 | 0.073757 | 0.074081 | 0.074405 | 0.074729 | 0.075052 | 0.075376 | 0.0757 | 0.076024 | 0.076348 | 0.076608 | 0.076868 | 0.077127 | 0.077387 | 0.077646 | 0.077906 | 0.078166 | 0.078425 | 0.078685 | 0.078945 | 0.079204 | 0.079464 | 0.079724 | 0.079983 | 0.080243 | 0.080503 | 0.080762 | 0.081022 | 0.081281 | 0.081541 | 0.081801 | 0.08206 | 0.08232 | 0.08258 | 0.082839 | 0.083039 | 0.083239 | 0.083439 | 0.083639 | 0.083839 | 0.084039 | 0.084239 | 0.084439 | 0.084639 | 0.084839 | 0.085039 | 0.085239 | 0.085439 | 0.085639 | 0.085839 | 0.086039 | 0.086239 | 0.086439 | 0.086639 | 0.086839 | 0.087039 | 0.087239 | 0.087439 | 0.087639 | 0.087839 | 0.088007 | 0.088175 | 0.088343 | 0.088511 | 0.088679 | 0.088846 | 0.089014 | 0.089182 | 0.08935 | 0.089518 | 0.089686 | 0.089854 | 0.090021 | 0.090189 | 0.090357 | 0.090525 | 0.090693 | 0.090861 | 0.091029 | 0.091196 | 0.091364 | 0.091532 | 0.0917 | 0.091868 | 0.092036
| 1.43 | 0.02908 | 0.029742 | 0.030404 | 0.031065 | 0.031727 | 0.032388 | 0.03305 | 0.033712 | 0.034373 | 0.035035 | 0.035696 | 0.036358 | 0.03702 | 0.037681 | 0.038343 | 0.039004 | 0.039666 | 0.040328 | 0.040989 | 0.041651 | 0.042313 | 0.042865 | 0.043417 | 0.043969 | 0.044522 | 0.045074 | 0.045626 | 0.046179 | 0.046731 | 0.047283 | 0.047836 | 0.048388 | 0.04894 | 0.049493 | 0.050045 | 0.050597 | 0.05115 | 0.051702 | 0.052254 | 0.052807 | 0.053359 | 0.053911 | 0.054464 | 0.055016 | 0.055568 | 0.056121 | 0.056608 | 0.057096 | 0.057584 | 0.058071 | 0.058559 | 0.059047 | 0.059534 | 0.060022 | 0.06051 | 0.060997 | 0.061485 | 0.061973 | 0.06246 | 0.062948 | 0.063436 | 0.063923 | 0.064411 | 0.064899 | 0.065386 | 0.065874 | 0.066362 | 0.066849 | 0.067337 | 0.067825 | 0.068312 | 0.068636 | 0.06896 | 0.069284 | 0.069608 | 0.069932 | 0.070256 | 0.070579 | 0.070903 | 0.071227 | 0.071551 | 0.071875 | 0.072199 | 0.072522 | 0.072846 | 0.07317 | 0.073494 | 0.073818 | 0.074142 | 0.074465 | 0.074789 | 0.075113 | 0.075437 | 0.075761 | 0.076085 | 0.076408 | 0.076668 | 0.076927 | 0.077186 | 0.077445 | 0.077704 | 0.077964 | 0.078223 | 0.078482 | 0.078741 | 0.079 | 0.07926 | 0.079519 | 0.079778 | 0.080037 | 0.080296 | 0.080556 | 0.080815 | 0.081074 | 0.081333 | 0.081592 | 0.081852 | 0.082111 | 0.08237 | 0.082629 | 0.082888 | 0.083088 | 0.083288 | 0.083488 | 0.083688 | 0.083888 | 0.084088 | 0.084288 | 0.084488 | 0.084688 | 0.084888 | 0.085088 | 0.085288 | 0.085488 | 0.085688 | 0.085888 | 0.086088 | 0.086288 | 0.086488 | 0.086688 | 0.086888 | 0.087088 | 0.087288 | 0.087488 | 0.087688 | 0.087888 | 0.088056 | 0.088224 | 0.088391 | 0.088559 | 0.088727 | 0.088894 | 0.089062 | 0.08923 | 0.089398 | 0.089565 | 0.089733 | 0.089901 | 0.090068 | 0.090236 | 0.090404 | 0.090571 | 0.090739 | 0.090907 | 0.091074 | 0.091242 | 0.09141 | 0.091577 | 0.091745 | 0.091913 | 0.09208
| 1.42 | 0.029125 | 0.029787 | 0.03045 | 0.031112 | 0.031775 | 0.032437 | 0.0331 | 0.033763 | 0.034425 | 0.035088 | 0.03575 | 0.036412 | 0.037075 | 0.037738 | 0.0384 | 0.039062 | 0.039725 | 0.040388 | 0.04105 | 0.041712 | 0.042375 | 0.042928 | 0.04348 | 0.044033 | 0.044585 | 0.045138 | 0.04569 | 0.046243 | 0.046795 | 0.047348 | 0.0479 | 0.048453 | 0.049005 | 0.049557 | 0.05011 | 0.050662 | 0.051215 | 0.051767 | 0.05232 | 0.052872 | 0.053425 | 0.053977 | 0.05453 | 0.055083 | 0.055635 | 0.056188 | 0.056675 | 0.057163 | 0.05765 | 0.058137 | 0.058625 | 0.059112 | 0.0596 | 0.060087 | 0.060575 | 0.061062 | 0.06155 | 0.062037 | 0.062525 | 0.063012 | 0.0635 | 0.063987 | 0.064475 | 0.064963 | 0.06545 | 0.065937 | 0.066425 | 0.066913 | 0.0674 | 0.067887 | 0.068375 | 0.068699 | 0.069023 | 0.069346 | 0.06967 | 0.069994 | 0.070317 | 0.070641 | 0.070965 | 0.071289 | 0.071613 | 0.071936 | 0.07226 | 0.072584 | 0.072907 | 0.073231 | 0.073555 | 0.073879 | 0.074203 | 0.074526 | 0.07485 | 0.075174 | 0.075498 | 0.075821 | 0.076145 | 0.076469 | 0.076728 | 0.076986 | 0.077245 | 0.077504 | 0.077762 | 0.078021 | 0.07828 | 0.078539 | 0.078797 | 0.079056 | 0.079315 | 0.079574 | 0.079833 | 0.080091 | 0.08035 | 0.080609 | 0.080868 | 0.081126 | 0.081385 | 0.081644 | 0.081902 | 0.082161 | 0.08242 | 0.082679 | 0.082938 | 0.083138 | 0.083338 | 0.083538 | 0.083738 | 0.083938 | 0.084138 | 0.084338 | 0.084538 | 0.084738 | 0.084938 | 0.085138 | 0.085338 | 0.085538 | 0.085738 | 0.085938 | 0.086138 | 0.086338 | 0.086538 | 0.086738 | 0.086938 | 0.087138 | 0.087338 | 0.087538 | 0.087738 | 0.087938 | 0.088105 | 0.088273 | 0.08844 | 0.088607 | 0.088775 | 0.088943 | 0.08911 | 0.089277 | 0.089445 | 0.089613 | 0.08978 | 0.089947 | 0.090115 | 0.090283 | 0.09045 | 0.090617 | 0.090785 | 0.090953 | 0.09112 | 0.091287 | 0.091455 | 0.091623 | 0.09179 | 0.091958 | 0.092125
| 1.41 | 0.02917 | 0.029833 | 0.030496 | 0.03116 | 0.031823 | 0.032487 | 0.03315 | 0.033813 | 0.034477 | 0.03514 | 0.035804 | 0.036467 | 0.03713 | 0.037794 | 0.038457 | 0.039121 | 0.039784 | 0.040447 | 0.041111 | 0.041774 | 0.042438 | 0.04299 | 0.043543 | 0.044096 | 0.044648 | 0.045201 | 0.045754 | 0.046306 | 0.046859 | 0.047412 | 0.047964 | 0.048517 | 0.04907 | 0.049622 | 0.050175 | 0.050728 | 0.05128 | 0.051833 | 0.052386 | 0.052938 | 0.053491 | 0.054044 | 0.054596 | 0.055149 | 0.055702 | 0.056254 | 0.056742 | 0.057229 | 0.057716 | 0.058204 | 0.058691 | 0.059178 | 0.059666 | 0.060153 | 0.06064 | 0.061128 | 0.061615 | 0.062102 | 0.06259 | 0.063077 | 0.063564 | 0.064052 | 0.064539 | 0.065026 | 0.065514 | 0.066001 | 0.066488 | 0.066976 | 0.067463 | 0.06795 | 0.068437 | 0.068761 | 0.069085 | 0.069408 | 0.069732 | 0.070056 | 0.070379 | 0.070703 | 0.071027 | 0.07135 | 0.071674 | 0.071998 | 0.072321 | 0.072645 | 0.072969 | 0.073292 | 0.073616 | 0.07394 | 0.074263 | 0.074587 | 0.074911 | 0.075234 | 0.075558 | 0.075882 | 0.076205 | 0.076529 | 0.076787 | 0.077046 | 0.077304 | 0.077562 | 0.077821 | 0.078079 | 0.078337 | 0.078595 | 0.078854 | 0.079112 | 0.07937 | 0.079629 | 0.079887 | 0.080145 | 0.080404 | 0.080662 | 0.08092 | 0.081178 | 0.081437 | 0.081695 | 0.081953 | 0.082212 | 0.08247 | 0.082728 | 0.082987 | 0.083187 | 0.083387 | 0.083587 | 0.083787 | 0.083987 | 0.084187 | 0.084387 | 0.084587 | 0.084787 | 0.084987 | 0.085187 | 0.085387 | 0.085587 | 0.085787 | 0.085987 | 0.086187 | 0.086387 | 0.086587 | 0.086787 | 0.086987 | 0.087187 | 0.087387 | 0.087587 | 0.087787 | 0.087987 | 0.088154 | 0.088321 | 0.088489 | 0.088656 | 0.088823 | 0.088991 | 0.089158 | 0.089325 | 0.089493 | 0.08966 | 0.089827 | 0.089994 | 0.090162 | 0.090329 | 0.090496 | 0.090664 | 0.090831 | 0.090998 | 0.091166 | 0.091333 | 0.0915 | 0.091668 | 0.091835 | 0.092002 | 0.09217
| 1.4 | 0.029214 | 0.029879 | 0.030543 | 0.031207 | 0.031871 | 0.032536 | 0.0332 | 0.033864 | 0.034529 | 0.035193 | 0.035857 | 0.036521 | 0.037186 | 0.03785 | 0.038514 | 0.039179 | 0.039843 | 0.040507 | 0.041171 | 0.041836 | 0.0425 | 0.043053 | 0.043606 | 0.044159 | 0.044711 | 0.045264 | 0.045817 | 0.04637 | 0.046923 | 0.047476 | 0.048029 | 0.048581 | 0.049134 | 0.049687 | 0.05024 | 0.050793 | 0.051346 | 0.051899 | 0.052451 | 0.053004 | 0.053557 | 0.05411 | 0.054663 | 0.055216 | 0.055769 | 0.056321 | 0.056809 | 0.057296 | 0.057783 | 0.05827 | 0.058757 | 0.059244 | 0.059731 | 0.060219 | 0.060706 | 0.061193 | 0.06168 | 0.062167 | 0.062654 | 0.063141 | 0.063629 | 0.064116 | 0.064603 | 0.06509 | 0.065577 | 0.066064 | 0.066551 | 0.067039 | 0.067526 | 0.068013 | 0.0685 | 0.068824 | 0.069147 | 0.069471 | 0.069794 | 0.070118 | 0.070441 | 0.070765 | 0.071089 | 0.071412 | 0.071736 | 0.072059 | 0.072383 | 0.072706 | 0.07303 | 0.073354 | 0.073677 | 0.074001 | 0.074324 | 0.074648 | 0.074971 | 0.075295 | 0.075619 | 0.075942 | 0.076266 | 0.076589 | 0.076847 | 0.077105 | 0.077363 | 0.077621 | 0.077879 | 0.078136 | 0.078394 | 0.078652 | 0.07891 | 0.079168 | 0.079426 | 0.079684 | 0.079941 | 0.080199 | 0.080457 | 0.080715 | 0.080973 | 0.081231 | 0.081489 | 0.081746 | 0.082004 | 0.082262 | 0.08252 | 0.082778 | 0.083036 | 0.083236 | 0.083436 | 0.083636 | 0.083836 | 0.084036 | 0.084236 | 0.084436 | 0.084636 | 0.084836 | 0.085036 | 0.085236 | 0.085436 | 0.085636 | 0.085836 | 0.086036 | 0.086236 | 0.086436 | 0.086636 | 0.086836 | 0.087036 | 0.087236 | 0.087436 | 0.087636 | 0.087836 | 0.088036 | 0.088203 | 0.08837 | 0.088537 | 0.088704 | 0.088871 | 0.089039 | 0.089206 | 0.089373 | 0.08954 | 0.089707 | 0.089874 | 0.090041 | 0.090209 | 0.090376 | 0.090543 | 0.09071 | 0.090877 | 0.091044 | 0.091211 | 0.091379 | 0.091546 | 0.091713 | 0.09188 | 0.092047 | 0.092214
| 1.39 | 0.029259 | 0.029924 | 0.030589 | 0.031254 | 0.03192 | 0.032585 | 0.03325 | 0.033915 | 0.03458 | 0.035246 | 0.035911 | 0.036576 | 0.037241 | 0.037906 | 0.038571 | 0.039237 | 0.039902 | 0.040567 | 0.041232 | 0.041897 | 0.042563 | 0.043116 | 0.043669 | 0.044222 | 0.044775 | 0.045328 | 0.045881 | 0.046434 | 0.046987 | 0.04754 | 0.048093 | 0.048646 | 0.049199 | 0.049752 | 0.050305 | 0.050858 | 0.051411 | 0.051964 | 0.052517 | 0.05307 | 0.053623 | 0.054176 | 0.054729 | 0.055282 | 0.055835 | 0.056388 | 0.056875 | 0.057362 | 0.057849 | 0.058336 | 0.058823 | 0.05931 | 0.059797 | 0.060284 | 0.060771 | 0.061258 | 0.061745 | 0.062232 | 0.062719 | 0.063206 | 0.063693 | 0.06418 | 0.064667 | 0.065154 | 0.065641 | 0.066128 | 0.066615 | 0.067102 | 0.067589 | 0.068076 | 0.068562 | 0.068886 | 0.069209 | 0.069533 | 0.069856 | 0.07018 | 0.070503 | 0.070827 | 0.07115 | 0.071474 | 0.071797 | 0.072121 | 0.072444 | 0.072768 | 0.073091 | 0.073415 | 0.073738 | 0.074062 | 0.074385 | 0.074709 | 0.075032 | 0.075356 | 0.075679 | 0.076003 | 0.076326 | 0.07665 | 0.076907 | 0.077164 | 0.077422 | 0.077679 | 0.077937 | 0.078194 | 0.078451 | 0.078709 | 0.078966 | 0.079224 | 0.079481 | 0.079738 | 0.079996 | 0.080253 | 0.080511 | 0.080768 | 0.081026 | 0.081283 | 0.08154 | 0.081798 | 0.082055 | 0.082313 | 0.08257 | 0.082827 | 0.083085 | 0.083285 | 0.083485 | 0.083685 | 0.083885 | 0.084085 | 0.084285 | 0.084485 | 0.084685 | 0.084885 | 0.085085 | 0.085285 | 0.085485 | 0.085685 | 0.085885 | 0.086085 | 0.086285 | 0.086485 | 0.086685 | 0.086885 | 0.087085 | 0.087285 | 0.087485 | 0.087685 | 0.087885 | 0.088085 | 0.088252 | 0.088419 | 0.088586 | 0.088753 | 0.08892 | 0.089087 | 0.089254 | 0.089421 | 0.089588 | 0.089754 | 0.089921 | 0.090088 | 0.090255 | 0.090422 | 0.090589 | 0.090756 | 0.090923 | 0.09109 | 0.091257 | 0.091424 | 0.091591 | 0.091758 | 0.091925 | 0.092092 | 0.092259
| 1.38 | 0.029304 | 0.02997 | 0.030636 | 0.031302 | 0.031968 | 0.032634 | 0.0333 | 0.033966 | 0.034632 | 0.035298 | 0.035964 | 0.03663 | 0.037296 | 0.037963 | 0.038629 | 0.039295 | 0.039961 | 0.040627 | 0.041293 | 0.041959 | 0.042625 | 0.043178 | 0.043731 | 0.044285 | 0.044838 | 0.045391 | 0.045944 | 0.046498 | 0.047051 | 0.047604 | 0.048157 | 0.04871 | 0.049264 | 0.049817 | 0.05037 | 0.050923 | 0.051476 | 0.05203 | 0.052583 | 0.053136 | 0.053689 | 0.054242 | 0.054796 | 0.055349 | 0.055902 | 0.056455 | 0.056942 | 0.057429 | 0.057916 | 0.058402 | 0.058889 | 0.059376 | 0.059863 | 0.06035 | 0.060836 | 0.061323 | 0.06181 | 0.062297 | 0.062784 | 0.06327 | 0.063757 | 0.064244 | 0.064731 | 0.065218 | 0.065704 | 0.066191 | 0.066678 | 0.067165 | 0.067651 | 0.068138 | 0.068625 | 0.068948 | 0.069272 | 0.069595 | 0.069919 | 0.070242 | 0.070565 | 0.070889 | 0.071212 | 0.071536 | 0.071859 | 0.072182 | 0.072506 | 0.072829 | 0.073152 | 0.073476 | 0.073799 | 0.074123 | 0.074446 | 0.074769 | 0.075093 | 0.075416 | 0.07574 | 0.076063 | 0.076386 | 0.07671 | 0.076967 | 0.077224 | 0.077481 | 0.077738 | 0.077995 | 0.078252 | 0.078509 | 0.078766 | 0.079022 | 0.079279 | 0.079536 | 0.079793 | 0.08005 | 0.080307 | 0.080564 | 0.080821 | 0.081078 | 0.081335 | 0.081592 | 0.081849 | 0.082106 | 0.082363 | 0.08262 | 0.082877 | 0.083134 | 0.083334 | 0.083534 | 0.083734 | 0.083934 | 0.084134 | 0.084334 | 0.084534 | 0.084734 | 0.084934 | 0.085134 | 0.085334 | 0.085534 | 0.085734 | 0.085934 | 0.086134 | 0.086334 | 0.086534 | 0.086734 | 0.086934 | 0.087134 | 0.087334 | 0.087534 | 0.087734 | 0.087934 | 0.088134 | 0.088301 | 0.088468 | 0.088634 | 0.088801 | 0.088968 | 0.089135 | 0.089301 | 0.089468 | 0.089635 | 0.089802 | 0.089969 | 0.090135 | 0.090302 | 0.090469 | 0.090636 | 0.090802 | 0.090969 | 0.091136 | 0.091303 | 0.09147 | 0.091636 | 0.091803 | 0.09197 | 0.092137 | 0.092304
| 1.37 | 0.029348 | 0.030015 | 0.030682 | 0.031349 | 0.032016 | 0.032683 | 0.03335 | 0.034017 | 0.034684 | 0.035351 | 0.036018 | 0.036685 | 0.037352 | 0.038019 | 0.038686 | 0.039353 | 0.04002 | 0.040687 | 0.041354 | 0.042021 | 0.042688 | 0.043241 | 0.043794 | 0.044348 | 0.044901 | 0.045454 | 0.046008 | 0.046561 | 0.047115 | 0.047668 | 0.048221 | 0.048775 | 0.049328 | 0.049882 | 0.050435 | 0.050988 | 0.051542 | 0.052095 | 0.052649 | 0.053202 | 0.053755 | 0.054309 | 0.054862 | 0.055416 | 0.055969 | 0.056522 | 0.057009 | 0.057496 | 0.057982 | 0.058469 | 0.058955 | 0.059442 | 0.059929 | 0.060415 | 0.060902 | 0.061388 | 0.061875 | 0.062362 | 0.062848 | 0.063335 | 0.063821 | 0.064308 | 0.064795 | 0.065281 | 0.065768 | 0.066254 | 0.066741 | 0.067228 | 0.067714 | 0.068201 | 0.068687 | 0.069011 | 0.069334 | 0.069657 | 0.069981 | 0.070304 | 0.070627 | 0.070951 | 0.071274 | 0.071597 | 0.071921 | 0.072244 | 0.072567 | 0.07289 | 0.073214 | 0.073537 | 0.07386 | 0.074184 | 0.074507 | 0.07483 | 0.075154 | 0.075477 | 0.0758 | 0.076123 | 0.076447 | 0.07677 | 0.077027 | 0.077283 | 0.07754 | 0.077796 | 0.078053 | 0.078309 | 0.078566 | 0.078822 | 0.079079 | 0.079335 | 0.079592 | 0.079848 | 0.080105 | 0.080361 | 0.080618 | 0.080874 | 0.081131 | 0.081387 | 0.081644 | 0.0819 | 0.082157 | 0.082413 | 0.08267 | 0.082927 | 0.083183 | 0.083383 | 0.083583 | 0.083783 | 0.083983 | 0.084183 | 0.084383 | 0.084583 | 0.084783 | 0.084983 | 0.085183 | 0.085383 | 0.085583 | 0.085783 | 0.085983 | 0.086183 | 0.086383 | 0.086583 | 0.086783 | 0.086983 | 0.087183 | 0.087383 | 0.087583 | 0.087783 | 0.087983 | 0.088183 | 0.08835 | 0.088516 | 0.088683 | 0.088849 | 0.089016 | 0.089183 | 0.089349 | 0.089516 | 0.089683 | 0.089849 | 0.090016 | 0.090182 | 0.090349 | 0.090516 | 0.090682 | 0.090849 | 0.091015 | 0.091182 | 0.091349 | 0.091515 | 0.091682 | 0.091848 | 0.092015 | 0.092182 | 0.092348
| 1.36 | 0.029393 | 0.030061 | 0.030729 | 0.031396 | 0.032064 | 0.032732 | 0.0334 | 0.034068 | 0.034736 | 0.035404 | 0.036071 | 0.036739 | 0.037407 | 0.038075 | 0.038743 | 0.039411 | 0.040079 | 0.040746 | 0.041414 | 0.042082 | 0.04275 | 0.043304 | 0.043857 | 0.044411 | 0.044964 | 0.045518 | 0.046071 | 0.046625 | 0.047179 | 0.047732 | 0.048286 | 0.048839 | 0.049393 | 0.049946 | 0.0505 | 0.051054 | 0.051607 | 0.052161 | 0.052714 | 0.053268 | 0.053821 | 0.054375 | 0.054929 | 0.055482 | 0.056036 | 0.056589 | 0.057076 | 0.057562 | 0.058049 | 0.058535 | 0.059021 | 0.059508 | 0.059994 | 0.060481 | 0.060967 | 0.061454 | 0.06194 | 0.062426 | 0.062913 | 0.063399 | 0.063886 | 0.064372 | 0.064859 | 0.065345 | 0.065831 | 0.066318 | 0.066804 | 0.067291 | 0.067777 | 0.068264 | 0.06875 | 0.069073 | 0.069396 | 0.06972 | 0.070043 | 0.070366 | 0.070689 | 0.071013 | 0.071336 | 0.071659 | 0.071982 | 0.072305 | 0.072629 | 0.072952 | 0.073275 | 0.073598 | 0.073921 | 0.074245 | 0.074568 | 0.074891 | 0.075214 | 0.075537 | 0.075861 | 0.076184 | 0.076507 | 0.07683 | 0.077086 | 0.077343 | 0.077599 | 0.077855 | 0.078111 | 0.078367 | 0.078623 | 0.078879 | 0.079135 | 0.079391 | 0.079647 | 0.079903 | 0.080159 | 0.080415 | 0.080671 | 0.080928 | 0.081184 | 0.08144 | 0.081696 | 0.081952 | 0.082208 | 0.082464 | 0.08272 | 0.082976 | 0.083232 | 0.083432 | 0.083632 | 0.083832 | 0.084032 | 0.084232 | 0.084432 | 0.084632 | 0.084832 | 0.085032 | 0.085232 | 0.085432 | 0.085632 | 0.085832 | 0.086032 | 0.086232 | 0.086432 | 0.086632 | 0.086832 | 0.087032 | 0.087232 | 0.087432 | 0.087632 | 0.087832 | 0.088032 | 0.088232 | 0.088399 | 0.088565 | 0.088731 | 0.088898 | 0.089064 | 0.089231 | 0.089397 | 0.089564 | 0.08973 | 0.089896 | 0.090063 | 0.090229 | 0.090396 | 0.090562 | 0.090729 | 0.090895 | 0.091061 | 0.091228 | 0.091394 | 0.091561 | 0.091727 | 0.091894 | 0.09206 | 0.092226 | 0.092393
| 1.35 | 0.029438 | 0.030106 | 0.030775 | 0.031444 | 0.032113 | 0.032781 | 0.03345 | 0.034119 | 0.034787 | 0.035456 | 0.036125 | 0.036794 | 0.037462 | 0.038131 | 0.0388 | 0.039469 | 0.040137 | 0.040806 | 0.041475 | 0.042144 | 0.042813 | 0.043366 | 0.04392 | 0.044474 | 0.045027 | 0.045581 | 0.046135 | 0.046689 | 0.047242 | 0.047796 | 0.04835 | 0.048904 | 0.049458 | 0.050011 | 0.050565 | 0.051119 | 0.051673 | 0.052226 | 0.05278 | 0.053334 | 0.053888 | 0.054441 | 0.054995 | 0.055549 | 0.056102 | 0.056656 | 0.057142 | 0.057629 | 0.058115 | 0.058601 | 0.059088 | 0.059574 | 0.06006 | 0.060546 | 0.061033 | 0.061519 | 0.062005 | 0.062491 | 0.062978 | 0.063464 | 0.06395 | 0.064436 | 0.064922 | 0.065409 | 0.065895 | 0.066381 | 0.066868 | 0.067354 | 0.06784 | 0.068326 | 0.068812 | 0.069136 | 0.069459 | 0.069782 | 0.070105 | 0.070428 | 0.070751 | 0.071074 | 0.071397 | 0.071721 | 0.072044 | 0.072367 | 0.07269 | 0.073013 | 0.073336 | 0.073659 | 0.073982 | 0.074306 | 0.074629 | 0.074952 | 0.075275 | 0.075598 | 0.075921 | 0.076244 | 0.076567 | 0.076891 | 0.077146 | 0.077402 | 0.077657 | 0.077913 | 0.078169 | 0.078424 | 0.07868 | 0.078936 | 0.079191 | 0.079447 | 0.079703 | 0.079958 | 0.080214 | 0.080469 | 0.080725 | 0.080981 | 0.081236 | 0.081492 | 0.081747 | 0.082003 | 0.082259 | 0.082514 | 0.08277 | 0.083026 | 0.083281 | 0.083481 | 0.083681 | 0.083881 | 0.084081 | 0.084281 | 0.084481 | 0.084681 | 0.084881 | 0.085081 | 0.085281 | 0.085481 | 0.085681 | 0.085881 | 0.086081 | 0.086281 | 0.086481 | 0.086681 | 0.086881 | 0.087081 | 0.087281 | 0.087481 | 0.087681 | 0.087881 | 0.088081 | 0.088281 | 0.088448 | 0.088614 | 0.08878 | 0.088946 | 0.089113 | 0.089279 | 0.089445 | 0.089611 | 0.089778 | 0.089944 | 0.09011 | 0.090276 | 0.090442 | 0.090609 | 0.090775 | 0.090941 | 0.091107 | 0.091274 | 0.09144 | 0.091606 | 0.091772 | 0.091939 | 0.092105 | 0.092271 | 0.092437
| 1.34 | 0.029482 | 0.030152 | 0.030821 | 0.031491 | 0.032161 | 0.03283 | 0.0335 | 0.03417 | 0.034839 | 0.035509 | 0.036179 | 0.036848 | 0.037518 | 0.038188 | 0.038857 | 0.039527 | 0.040196 | 0.040866 | 0.041536 | 0.042205 | 0.042875 | 0.043429 | 0.043983 | 0.044537 | 0.045091 | 0.045645 | 0.046199 | 0.046753 | 0.047306 | 0.04786 | 0.048414 | 0.048968 | 0.049522 | 0.050076 | 0.05063 | 0.051184 | 0.051738 | 0.052292 | 0.052846 | 0.0534 | 0.053954 | 0.054507 | 0.055061 | 0.055615 | 0.056169 | 0.056723 | 0.057209 | 0.057695 | 0.058181 | 0.058667 | 0.059154 | 0.05964 | 0.060126 | 0.060612 | 0.061098 | 0.061584 | 0.06207 | 0.062556 | 0.063042 | 0.063528 | 0.064014 | 0.0645 | 0.064986 | 0.065473 | 0.065959 | 0.066445 | 0.066931 | 0.067417 | 0.067903 | 0.068389 | 0.068875 | 0.069198 | 0.069521 | 0.069844 | 0.070167 | 0.07049 | 0.070813 | 0.071136 | 0.071459 | 0.071782 | 0.072105 | 0.072428 | 0.072751 | 0.073074 | 0.073397 | 0.073721 | 0.074044 | 0.074367 | 0.07469 | 0.075013 | 0.075336 | 0.075659 | 0.075982 | 0.076305 | 0.076628 | 0.076951 | 0.077206 | 0.077461 | 0.077716 | 0.077972 | 0.078227 | 0.078482 | 0.078737 | 0.078992 | 0.079247 | 0.079503 | 0.079758 | 0.080013 | 0.080268 | 0.080523 | 0.080779 | 0.081034 | 0.081289 | 0.081544 | 0.081799 | 0.082054 | 0.08231 | 0.082565 | 0.08282 | 0.083075 | 0.08333 | 0.08353 | 0.08373 | 0.08393 | 0.08413 | 0.08433 | 0.08453 | 0.08473 | 0.08493 | 0.08513 | 0.08533 | 0.08553 | 0.08573 | 0.08593 | 0.08613 | 0.08633 | 0.08653 | 0.08673 | 0.08693 | 0.08713 | 0.08733 | 0.08753 | 0.08773 | 0.08793 | 0.08813 | 0.08833 | 0.088496 | 0.088663 | 0.088829 | 0.088995 | 0.089161 | 0.089327 | 0.089493 | 0.089659 | 0.089825 | 0.089991 | 0.090157 | 0.090323 | 0.090489 | 0.090655 | 0.090821 | 0.090987 | 0.091154 | 0.09132 | 0.091486 | 0.091652 | 0.091818 | 0.091984 | 0.09215 | 0.092316 | 0.092482
| 1.33 | 0.029527 | 0.030197 | 0.030868 | 0.031538 | 0.032209 | 0.032879 | 0.03355 | 0.034221 | 0.034891 | 0.035562 | 0.036232 | 0.036903 | 0.037573 | 0.038244 | 0.038914 | 0.039585 | 0.040255 | 0.040926 | 0.041596 | 0.042267 | 0.042938 | 0.043492 | 0.044046 | 0.0446 | 0.045154 | 0.045708 | 0.046262 | 0.046816 | 0.04737 | 0.047924 | 0.048479 | 0.049033 | 0.049587 | 0.050141 | 0.050695 | 0.051249 | 0.051803 | 0.052357 | 0.052911 | 0.053466 | 0.05402 | 0.054574 | 0.055128 | 0.055682 | 0.056236 | 0.05679 | 0.057276 | 0.057762 | 0.058248 | 0.058734 | 0.05922 | 0.059706 | 0.060191 | 0.060677 | 0.061163 | 0.061649 | 0.062135 | 0.062621 | 0.063107 | 0.063593 | 0.064079 | 0.064564 | 0.06505 | 0.065536 | 0.066022 | 0.066508 | 0.066994 | 0.06748 | 0.067966 | 0.068452 | 0.068937 | 0.06926 | 0.069583 | 0.069906 | 0.070229 | 0.070552 | 0.070875 | 0.071198 | 0.071521 | 0.071844 | 0.072167 | 0.07249 | 0.072813 | 0.073136 | 0.073459 | 0.073782 | 0.074105 | 0.074428 | 0.074751 | 0.075073 | 0.075396 | 0.075719 | 0.076042 | 0.076365 | 0.076688 | 0.077011 | 0.077266 | 0.077521 | 0.077775 | 0.07803 | 0.078285 | 0.07854 | 0.078794 | 0.079049 | 0.079304 | 0.079558 | 0.079813 | 0.080068 | 0.080323 | 0.080577 | 0.080832 | 0.081087 | 0.081342 | 0.081596 | 0.081851 | 0.082106 | 0.082361 | 0.082615 | 0.08287 | 0.083125 | 0.083379 | 0.083579 | 0.083779 | 0.083979 | 0.084179 | 0.084379 | 0.084579 | 0.084779 | 0.084979 | 0.085179 | 0.085379 | 0.085579 | 0.085779 | 0.085979 | 0.086179 | 0.086379 | 0.086579 | 0.086779 | 0.086979 | 0.087179 | 0.087379 | 0.087579 | 0.087779 | 0.087979 | 0.088179 | 0.088379 | 0.088545 | 0.088711 | 0.088877 | 0.089043 | 0.089209 | 0.089375 | 0.089541 | 0.089707 | 0.089873 | 0.090038 | 0.090204 | 0.09037 | 0.090536 | 0.090702 | 0.090868 | 0.091034 | 0.0912 | 0.091366 | 0.091531 | 0.091697 | 0.091863 | 0.092029 | 0.092195 | 0.092361 | 0.092527
| 1.32 | 0.029571 | 0.030243 | 0.030914 | 0.031586 | 0.032257 | 0.032929 | 0.0336 | 0.034271 | 0.034943 | 0.035614 | 0.036286 | 0.036957 | 0.037629 | 0.0383 | 0.038971 | 0.039643 | 0.040314 | 0.040986 | 0.041657 | 0.042329 | 0.043 | 0.043554 | 0.044109 | 0.044663 | 0.045217 | 0.045771 | 0.046326 | 0.04688 | 0.047434 | 0.047989 | 0.048543 | 0.049097 | 0.049651 | 0.050206 | 0.05076 | 0.051314 | 0.051869 | 0.052423 | 0.052977 | 0.053531 | 0.054086 | 0.05464 | 0.055194 | 0.055749 | 0.056303 | 0.056857 | 0.057343 | 0.057829 | 0.058314 | 0.0588 | 0.059286 | 0.059771 | 0.060257 | 0.060743 | 0.061229 | 0.061714 | 0.0622 | 0.062686 | 0.063171 | 0.063657 | 0.064143 | 0.064629 | 0.065114 | 0.0656 | 0.066086 | 0.066571 | 0.067057 | 0.067543 | 0.068029 | 0.068514 | 0.069 | 0.069323 | 0.069646 | 0.069969 | 0.070291 | 0.070614 | 0.070937 | 0.07126 | 0.071583 | 0.071906 | 0.072229 | 0.072551 | 0.072874 | 0.073197 | 0.07352 | 0.073843 | 0.074166 | 0.074489 | 0.074811 | 0.075134 | 0.075457 | 0.07578 | 0.076103 | 0.076426 | 0.076749 | 0.077071 | 0.077326 | 0.07758 | 0.077834 | 0.078089 | 0.078343 | 0.078597 | 0.078851 | 0.079106 | 0.07936 | 0.079614 | 0.079869 | 0.080123 | 0.080377 | 0.080631 | 0.080886 | 0.08114 | 0.081394 | 0.081649 | 0.081903 | 0.082157 | 0.082411 | 0.082666 | 0.08292 | 0.083174 | 0.083429 | 0.083629 | 0.083829 | 0.084029 | 0.084229 | 0.084429 | 0.084629 | 0.084829 | 0.085029 | 0.085229 | 0.085429 | 0.085629 | 0.085829 | 0.086029 | 0.086229 | 0.086429 | 0.086629 | 0.086829 | 0.087029 | 0.087229 | 0.087429 | 0.087629 | 0.087829 | 0.088029 | 0.088229 | 0.088429 | 0.088594 | 0.08876 | 0.088926 | 0.089091 | 0.089257 | 0.089423 | 0.089589 | 0.089754 | 0.08992 | 0.090086 | 0.090251 | 0.090417 | 0.090583 | 0.090749 | 0.090914 | 0.09108 | 0.091246 | 0.091411 | 0.091577 | 0.091743 | 0.091909 | 0.092074 | 0.09224 | 0.092406 | 0.092571
| 1.31 | 0.029616 | 0.030288 | 0.030961 | 0.031633 | 0.032305 | 0.032978 | 0.03365 | 0.034322 | 0.034995 | 0.035667 | 0.036339 | 0.037012 | 0.037684 | 0.038356 | 0.039029 | 0.039701 | 0.040373 | 0.041046 | 0.041718 | 0.04239 | 0.043063 | 0.043617 | 0.044171 | 0.044726 | 0.04528 | 0.045835 | 0.046389 | 0.046944 | 0.047498 | 0.048053 | 0.048607 | 0.049162 | 0.049716 | 0.050271 | 0.050825 | 0.051379 | 0.051934 | 0.052488 | 0.053043 | 0.053597 | 0.054152 | 0.054706 | 0.055261 | 0.055815 | 0.05637 | 0.056924 | 0.05741 | 0.057895 | 0.058381 | 0.058866 | 0.059352 | 0.059837 | 0.060323 | 0.060808 | 0.061294 | 0.061779 | 0.062265 | 0.062751 | 0.063236 | 0.063722 | 0.064207 | 0.064693 | 0.065178 | 0.065664 | 0.066149 | 0.066635 | 0.06712 | 0.067606 | 0.068091 | 0.068577 | 0.069062 | 0.069385 | 0.069708 | 0.070031 | 0.070354 | 0.070676 | 0.070999 | 0.071322 | 0.071645 | 0.071967 | 0.07229 | 0.072613 | 0.072936 | 0.073258 | 0.073581 | 0.073904 | 0.074227 | 0.07455 | 0.074872 | 0.075195 | 0.075518 | 0.075841 | 0.076163 | 0.076486 | 0.076809 | 0.077132 | 0.077386 | 0.077639 | 0.077893 | 0.078147 | 0.078401 | 0.078655 | 0.078909 | 0.079162 | 0.079416 | 0.07967 | 0.079924 | 0.080178 | 0.080432 | 0.080685 | 0.080939 | 0.081193 | 0.081447 | 0.081701 | 0.081955 | 0.082208 | 0.082462 | 0.082716 | 0.08297 | 0.083224 | 0.083478 | 0.083678 | 0.083878 | 0.084078 | 0.084278 | 0.084478 | 0.084678 | 0.084878 | 0.085078 | 0.085278 | 0.085478 | 0.085678 | 0.085878 | 0.086078 | 0.086278 | 0.086478 | 0.086678 | 0.086878 | 0.087078 | 0.087278 | 0.087478 | 0.087678 | 0.087878 | 0.088078 | 0.088278 | 0.088478 | 0.088643 | 0.088809 | 0.088974 | 0.08914 | 0.089305 | 0.089471 | 0.089636 | 0.089802 | 0.089968 | 0.090133 | 0.090299 | 0.090464 | 0.09063 | 0.090795 | 0.090961 | 0.091126 | 0.091292 | 0.091457 | 0.091623 | 0.091788 | 0.091954 | 0.092119 | 0.092285 | 0.092451 | 0.092616
| 1.3 | 0.029661 | 0.030334 | 0.031007 | 0.03168 | 0.032354 | 0.033027 | 0.0337 | 0.034373 | 0.035046 | 0.03572 | 0.036393 | 0.037066 | 0.037739 | 0.038413 | 0.039086 | 0.039759 | 0.040432 | 0.041105 | 0.041779 | 0.042452 | 0.043125 | 0.04368 | 0.044234 | 0.044789 | 0.045344 | 0.045898 | 0.046453 | 0.047008 | 0.047562 | 0.048117 | 0.048671 | 0.049226 | 0.049781 | 0.050335 | 0.05089 | 0.051445 | 0.051999 | 0.052554 | 0.053109 | 0.053663 | 0.054218 | 0.054772 | 0.055327 | 0.055882 | 0.056436 | 0.056991 | 0.057476 | 0.057962 | 0.058447 | 0.058932 | 0.059418 | 0.059903 | 0.060389 | 0.060874 | 0.061359 | 0.061845 | 0.06233 | 0.062815 | 0.063301 | 0.063786 | 0.064271 | 0.064757 | 0.065242 | 0.065728 | 0.066213 | 0.066698 | 0.067184 | 0.067669 | 0.068154 | 0.06864 | 0.069125 | 0.069448 | 0.06977 | 0.070093 | 0.070416 | 0.070738 | 0.071061 | 0.071384 | 0.071706 | 0.072029 | 0.072352 | 0.072674 | 0.072997 | 0.07332 | 0.073642 | 0.073965 | 0.074288 | 0.074611 | 0.074933 | 0.075256 | 0.075579 | 0.075901 | 0.076224 | 0.076547 | 0.076869 | 0.077192 | 0.077445 | 0.077699 | 0.077952 | 0.078206 | 0.078459 | 0.078712 | 0.078966 | 0.079219 | 0.079472 | 0.079726 | 0.079979 | 0.080233 | 0.080486 | 0.080739 | 0.080993 | 0.081246 | 0.0815 | 0.081753 | 0.082006 | 0.08226 | 0.082513 | 0.082767 | 0.08302 | 0.083273 | 0.083527 | 0.083727 | 0.083927 | 0.084127 | 0.084327 | 0.084527 | 0.084727 | 0.084927 | 0.085127 | 0.085327 | 0.085527 | 0.085727 | 0.085927 | 0.086127 | 0.086327 | 0.086527 | 0.086727 | 0.086927 | 0.087127 | 0.087327 | 0.087527 | 0.087727 | 0.087927 | 0.088127 | 0.088327 | 0.088527 | 0.088692 | 0.088858 | 0.089023 | 0.089188 | 0.089354 | 0.089519 | 0.089684 | 0.08985 | 0.090015 | 0.09018 | 0.090346 | 0.090511 | 0.090676 | 0.090842 | 0.091007 | 0.091172 | 0.091338 | 0.091503 | 0.091669 | 0.091834 | 0.091999 | 0.092165 | 0.09233 | 0.092495 | 0.092661
| 1.29 | 0.029705 | 0.030379 | 0.031054 | 0.031728 | 0.032402 | 0.033076 | 0.03375 | 0.034424 | 0.035098 | 0.035772 | 0.036446 | 0.037121 | 0.037795 | 0.038469 | 0.039143 | 0.039817 | 0.040491 | 0.041165 | 0.041839 | 0.042513 | 0.043188 | 0.043742 | 0.044297 | 0.044852 | 0.045407 | 0.045962 | 0.046516 | 0.047071 | 0.047626 | 0.048181 | 0.048736 | 0.049291 | 0.049845 | 0.0504 | 0.050955 | 0.05151 | 0.052065 | 0.052619 | 0.053174 | 0.053729 | 0.054284 | 0.054839 | 0.055394 | 0.055948 | 0.056503 | 0.057058 | 0.057543 | 0.058028 | 0.058514 | 0.058999 | 0.059484 | 0.059969 | 0.060454 | 0.060939 | 0.061425 | 0.06191 | 0.062395 | 0.06288 | 0.063365 | 0.063851 | 0.064336 | 0.064821 | 0.065306 | 0.065791 | 0.066276 | 0.066762 | 0.067247 | 0.067732 | 0.068217 | 0.068702 | 0.069187 | 0.06951 | 0.069833 | 0.070155 | 0.070478 | 0.0708 | 0.071123 | 0.071446 | 0.071768 | 0.072091 | 0.072413 | 0.072736 | 0.073059 | 0.073381 | 0.073704 | 0.074026 | 0.074349 | 0.074672 | 0.074994 | 0.075317 | 0.075639 | 0.075962 | 0.076284 | 0.076607 | 0.07693 | 0.077252 | 0.077505 | 0.077758 | 0.078011 | 0.078264 | 0.078517 | 0.07877 | 0.079023 | 0.079276 | 0.079529 | 0.079782 | 0.080035 | 0.080288 | 0.080541 | 0.080793 | 0.081046 | 0.081299 | 0.081552 | 0.081805 | 0.082058 | 0.082311 | 0.082564 | 0.082817 | 0.08307 | 0.083323 | 0.083576 | 0.083776 | 0.083976 | 0.084176 | 0.084376 | 0.084576 | 0.084776 | 0.084976 | 0.085176 | 0.085376 | 0.085576 | 0.085776 | 0.085976 | 0.086176 | 0.086376 | 0.086576 | 0.086776 | 0.086976 | 0.087176 | 0.087376 | 0.087576 | 0.087776 | 0.087976 | 0.088176 | 0.088376 | 0.088576 | 0.088741 | 0.088906 | 0.089071 | 0.089237 | 0.089402 | 0.089567 | 0.089732 | 0.089897 | 0.090063 | 0.090228 | 0.090393 | 0.090558 | 0.090723 | 0.090888 | 0.091054 | 0.091219 | 0.091384 | 0.091549 | 0.091714 | 0.091879 | 0.092045 | 0.09221 | 0.092375 | 0.09254 | 0.092705
| 1.28 | 0.02975 | 0.030425 | 0.0311 | 0.031775 | 0.03245 | 0.033125 | 0.0338 | 0.034475 | 0.03515 | 0.035825 | 0.0365 | 0.037175 | 0.03785 | 0.038525 | 0.0392 | 0.039875 | 0.04055 | 0.041225 | 0.0419 | 0.042575 | 0.04325 | 0.043805 | 0.04436 | 0.044915 | 0.04547 | 0.046025 | 0.04658 | 0.047135 | 0.04769 | 0.048245 | 0.0488 | 0.049355 | 0.04991 | 0.050465 | 0.05102 | 0.051575 | 0.05213 | 0.052685 | 0.05324 | 0.053795 | 0.05435 | 0.054905 | 0.05546 | 0.056015 | 0.05657 | 0.057125 | 0.05761 | 0.058095 | 0.05858 | 0.059065 | 0.05955 | 0.060035 | 0.06052 | 0.061005 | 0.06149 | 0.061975 | 0.06246 | 0.062945 | 0.06343 | 0.063915 | 0.0644 | 0.064885 | 0.06537 | 0.065855 | 0.06634 | 0.066825 | 0.06731 | 0.067795 | 0.06828 | 0.068765 | 0.06925 | 0.069572 | 0.069895 | 0.070217 | 0.07054 | 0.070863 | 0.071185 | 0.071508 | 0.07183 | 0.072152 | 0.072475 | 0.072797 | 0.07312 | 0.073442 | 0.073765 | 0.074088 | 0.07441 | 0.074733 | 0.075055 | 0.075377 | 0.0757 | 0.076022 | 0.076345 | 0.076668 | 0.07699 | 0.077313 | 0.077565 | 0.077818 | 0.07807 | 0.078322 | 0.078575 | 0.078827 | 0.07908 | 0.079332 | 0.079585 | 0.079838 | 0.08009 | 0.080343 | 0.080595 | 0.080848 | 0.0811 | 0.081353 | 0.081605 | 0.081857 | 0.08211 | 0.082362 | 0.082615 | 0.082867 | 0.08312 | 0.083372 | 0.083625 | 0.083825 | 0.084025 | 0.084225 | 0.084425 | 0.084625 | 0.084825 | 0.085025 | 0.085225 | 0.085425 | 0.085625 | 0.085825 | 0.086025 | 0.086225 | 0.086425 | 0.086625 | 0.086825 | 0.087025 | 0.087225 | 0.087425 | 0.087625 | 0.087825 | 0.088025 | 0.088225 | 0.088425 | 0.088625 | 0.08879 | 0.088955 | 0.08912 | 0.089285 | 0.08945 | 0.089615 | 0.08978 | 0.089945 | 0.09011 | 0.090275 | 0.09044 | 0.090605 | 0.09077 | 0.090935 | 0.0911 | 0.091265 | 0.09143 | 0.091595 | 0.09176 | 0.091925 | 0.09209 | 0.092255 | 0.09242 | 0.092585 | 0.09275
| 1.27 | 0.029795 | 0.030471 | 0.031146 | 0.031822 | 0.032498 | 0.033174 | 0.03385 | 0.034526 | 0.035202 | 0.035878 | 0.036554 | 0.037229 | 0.037905 | 0.038581 | 0.039257 | 0.039933 | 0.040609 | 0.041285 | 0.041961 | 0.042637 | 0.043313 | 0.043868 | 0.044423 | 0.044978 | 0.045533 | 0.046088 | 0.046644 | 0.047199 | 0.047754 | 0.048309 | 0.048864 | 0.049419 | 0.049975 | 0.05053 | 0.051085 | 0.05164 | 0.052195 | 0.052751 | 0.053306 | 0.053861 | 0.054416 | 0.054971 | 0.055526 | 0.056082 | 0.056637 | 0.057192 | 0.057677 | 0.058162 | 0.058646 | 0.059131 | 0.059616 | 0.060101 | 0.060586 | 0.061071 | 0.061555 | 0.06204 | 0.062525 | 0.06301 | 0.063495 | 0.063979 | 0.064464 | 0.064949 | 0.065434 | 0.065919 | 0.066404 | 0.066888 | 0.067373 | 0.067858 | 0.068343 | 0.068828 | 0.069312 | 0.069635 | 0.069957 | 0.07028 | 0.070602 | 0.070925 | 0.071247 | 0.071569 | 0.071892 | 0.072214 | 0.072537 | 0.072859 | 0.073181 | 0.073504 | 0.073826 | 0.074149 | 0.074471 | 0.074793 | 0.075116 | 0.075438 | 0.075761 | 0.076083 | 0.076406 | 0.076728 | 0.07705 | 0.077373 | 0.077625 | 0.077877 | 0.078129 | 0.078381 | 0.078633 | 0.078885 | 0.079137 | 0.079389 | 0.079641 | 0.079893 | 0.080145 | 0.080397 | 0.080649 | 0.080902 | 0.081154 | 0.081406 | 0.081658 | 0.08191 | 0.082162 | 0.082414 | 0.082666 | 0.082918 | 0.08317 | 0.083422 | 0.083674 | 0.083874 | 0.084074 | 0.084274 | 0.084474 | 0.084674 | 0.084874 | 0.085074 | 0.085274 | 0.085474 | 0.085674 | 0.085874 | 0.086074 | 0.086274 | 0.086474 | 0.086674 | 0.086874 | 0.087074 | 0.087274 | 0.087474 | 0.087674 | 0.087874 | 0.088074 | 0.088274 | 0.088474 | 0.088674 | 0.088839 | 0.089004 | 0.089169 | 0.089333 | 0.089498 | 0.089663 | 0.089828 | 0.089993 | 0.090158 | 0.090322 | 0.090487 | 0.090652 | 0.090817 | 0.090982 | 0.091146 | 0.091311 | 0.091476 | 0.091641 | 0.091806 | 0.091971 | 0.092135 | 0.0923 | 0.092465 | 0.09263 | 0.092795
| 1.26 | 0.029839 | 0.030516 | 0.031193 | 0.03187 | 0.032546 | 0.033223 | 0.0339 | 0.034577 | 0.035254 | 0.03593 | 0.036607 | 0.037284 | 0.037961 | 0.038638 | 0.039314 | 0.039991 | 0.040668 | 0.041345 | 0.042021 | 0.042698 | 0.043375 | 0.04393 | 0.044486 | 0.045041 | 0.045596 | 0.046152 | 0.046707 | 0.047263 | 0.047818 | 0.048373 | 0.048929 | 0.049484 | 0.050039 | 0.050595 | 0.05115 | 0.051705 | 0.052261 | 0.052816 | 0.053371 | 0.053927 | 0.054482 | 0.055037 | 0.055593 | 0.056148 | 0.056704 | 0.057259 | 0.057744 | 0.058228 | 0.058713 | 0.059197 | 0.059682 | 0.060167 | 0.060651 | 0.061136 | 0.061621 | 0.062105 | 0.06259 | 0.063075 | 0.063559 | 0.064044 | 0.064529 | 0.065013 | 0.065498 | 0.065983 | 0.066467 | 0.066952 | 0.067436 | 0.067921 | 0.068406 | 0.06889 | 0.069375 | 0.069697 | 0.07002 | 0.070342 | 0.070664 | 0.070987 | 0.071309 | 0.071631 | 0.071954 | 0.072276 | 0.072598 | 0.072921 | 0.073243 | 0.073565 | 0.073887 | 0.07421 | 0.074532 | 0.074854 | 0.075177 | 0.075499 | 0.075821 | 0.076144 | 0.076466 | 0.076788 | 0.077111 | 0.077433 | 0.077685 | 0.077936 | 0.078188 | 0.078439 | 0.078691 | 0.078943 | 0.079194 | 0.079446 | 0.079697 | 0.079949 | 0.080201 | 0.080452 | 0.080704 | 0.080956 | 0.081207 | 0.081459 | 0.08171 | 0.081962 | 0.082214 | 0.082465 | 0.082717 | 0.082968 | 0.08322 | 0.083472 | 0.083723 | 0.083923 | 0.084123 | 0.084323 | 0.084523 | 0.084723 | 0.084923 | 0.085123 | 0.085323 | 0.085523 | 0.085723 | 0.085923 | 0.086123 | 0.086323 | 0.086523 | 0.086723 | 0.086923 | 0.087123 | 0.087323 | 0.087523 | 0.087723 | 0.087923 | 0.088123 | 0.088323 | 0.088523 | 0.088723 | 0.088888 | 0.089053 | 0.089217 | 0.089382 | 0.089546 | 0.089711 | 0.089876 | 0.09004 | 0.090205 | 0.09037 | 0.090534 | 0.090699 | 0.090864 | 0.091028 | 0.091193 | 0.091357 | 0.091522 | 0.091687 | 0.091851 | 0.092016 | 0.092181 | 0.092345 | 0.09251 | 0.092675 | 0.092839
| 1.25 | 0.029884 | 0.030562 | 0.031239 | 0.031917 | 0.032595 | 0.033272 | 0.03395 | 0.034628 | 0.035305 | 0.035983 | 0.036661 | 0.037338 | 0.038016 | 0.038694 | 0.039371 | 0.040049 | 0.040727 | 0.041404 | 0.042082 | 0.04276 | 0.043438 | 0.043993 | 0.044549 | 0.045104 | 0.04566 | 0.046215 | 0.046771 | 0.047326 | 0.047882 | 0.048437 | 0.048993 | 0.049548 | 0.050104 | 0.050659 | 0.051215 | 0.051771 | 0.052326 | 0.052882 | 0.053437 | 0.053993 | 0.054548 | 0.055104 | 0.055659 | 0.056215 | 0.05677 | 0.057326 | 0.05781 | 0.058295 | 0.058779 | 0.059264 | 0.059748 | 0.060233 | 0.060717 | 0.061202 | 0.061686 | 0.062171 | 0.062655 | 0.063139 | 0.063624 | 0.064108 | 0.064593 | 0.065077 | 0.065562 | 0.066046 | 0.066531 | 0.067015 | 0.0675 | 0.067984 | 0.068469 | 0.068953 | 0.069437 | 0.06976 | 0.070082 | 0.070404 | 0.070726 | 0.071049 | 0.071371 | 0.071693 | 0.072015 | 0.072338 | 0.07266 | 0.072982 | 0.073304 | 0.073627 | 0.073949 | 0.074271 | 0.074593 | 0.074915 | 0.075238 | 0.07556 | 0.075882 | 0.076204 | 0.076527 | 0.076849 | 0.077171 | 0.077493 | 0.077744 | 0.077996 | 0.078247 | 0.078498 | 0.078749 | 0.079 | 0.079251 | 0.079503 | 0.079754 | 0.080005 | 0.080256 | 0.080507 | 0.080758 | 0.08101 | 0.081261 | 0.081512 | 0.081763 | 0.082014 | 0.082265 | 0.082517 | 0.082768 | 0.083019 | 0.08327 | 0.083521 | 0.083772 | 0.083972 | 0.084172 | 0.084372 | 0.084572 | 0.084772 | 0.084972 | 0.085172 | 0.085372 | 0.085572 | 0.085772 | 0.085972 | 0.086172 | 0.086372 | 0.086572 | 0.086772 | 0.086972 | 0.087172 | 0.087372 | 0.087572 | 0.087772 | 0.087972 | 0.088172 | 0.088372 | 0.088572 | 0.088772 | 0.088937 | 0.089101 | 0.089266 | 0.08943 | 0.089595 | 0.089759 | 0.089924 | 0.090088 | 0.090253 | 0.090417 | 0.090581 | 0.090746 | 0.09091 | 0.091075 | 0.091239 | 0.091404 | 0.091568 | 0.091733 | 0.091897 | 0.092062 | 0.092226 | 0.092391 | 0.092555 | 0.092719 | 0.092884
| 1.24 | 0.029929 | 0.030607 | 0.031286 | 0.031964 | 0.032643 | 0.033321 | 0.034 | 0.034679 | 0.035357 | 0.036036 | 0.036714 | 0.037393 | 0.038071 | 0.03875 | 0.039429 | 0.040107 | 0.040786 | 0.041464 | 0.042143 | 0.042821 | 0.0435 | 0.044056 | 0.044611 | 0.045167 | 0.045723 | 0.046279 | 0.046834 | 0.04739 | 0.047946 | 0.048501 | 0.049057 | 0.049613 | 0.050169 | 0.050724 | 0.05128 | 0.051836 | 0.052391 | 0.052947 | 0.053503 | 0.054059 | 0.054614 | 0.05517 | 0.055726 | 0.056281 | 0.056837 | 0.057393 | 0.057877 | 0.058361 | 0.058846 | 0.05933 | 0.059814 | 0.060299 | 0.060783 | 0.061267 | 0.061751 | 0.062236 | 0.06272 | 0.063204 | 0.063689 | 0.064173 | 0.064657 | 0.065141 | 0.065626 | 0.06611 | 0.066594 | 0.067079 | 0.067563 | 0.068047 | 0.068531 | 0.069016 | 0.0695 | 0.069822 | 0.070144 | 0.070466 | 0.070789 | 0.071111 | 0.071433 | 0.071755 | 0.072077 | 0.072399 | 0.072721 | 0.073044 | 0.073366 | 0.073688 | 0.07401 | 0.074332 | 0.074654 | 0.074976 | 0.075299 | 0.075621 | 0.075943 | 0.076265 | 0.076587 | 0.076909 | 0.077231 | 0.077554 | 0.077804 | 0.078055 | 0.078306 | 0.078556 | 0.078807 | 0.079058 | 0.079309 | 0.079559 | 0.07981 | 0.080061 | 0.080311 | 0.080562 | 0.080813 | 0.081064 | 0.081314 | 0.081565 | 0.081816 | 0.082066 | 0.082317 | 0.082568 | 0.082819 | 0.083069 | 0.08332 | 0.083571 | 0.083821 | 0.084021 | 0.084221 | 0.084421 | 0.084621 | 0.084821 | 0.085021 | 0.085221 | 0.085421 | 0.085621 | 0.085821 | 0.086021 | 0.086221 | 0.086421 | 0.086621 | 0.086821 | 0.087021 | 0.087221 | 0.087421 | 0.087621 | 0.087821 | 0.088021 | 0.088221 | 0.088421 | 0.088621 | 0.088821 | 0.088986 | 0.08915 | 0.089314 | 0.089479 | 0.089643 | 0.089807 | 0.089971 | 0.090136 | 0.0903 | 0.090464 | 0.090629 | 0.090793 | 0.090957 | 0.091121 | 0.091286 | 0.09145 | 0.091614 | 0.091779 | 0.091943 | 0.092107 | 0.092271 | 0.092436 | 0.0926 | 0.092764 | 0.092929
| 1.23 | 0.029973 | 0.030653 | 0.031332 | 0.032012 | 0.032691 | 0.033371 | 0.03405 | 0.034729 | 0.035409 | 0.036088 | 0.036768 | 0.037447 | 0.038127 | 0.038806 | 0.039486 | 0.040165 | 0.040845 | 0.041524 | 0.042204 | 0.042883 | 0.043563 | 0.044118 | 0.044674 | 0.04523 | 0.045786 | 0.046342 | 0.046898 | 0.047454 | 0.04801 | 0.048566 | 0.049121 | 0.049677 | 0.050233 | 0.050789 | 0.051345 | 0.051901 | 0.052457 | 0.053013 | 0.053569 | 0.054124 | 0.05468 | 0.055236 | 0.055792 | 0.056348 | 0.056904 | 0.05746 | 0.057944 | 0.058428 | 0.058912 | 0.059396 | 0.05988 | 0.060364 | 0.060849 | 0.061333 | 0.061817 | 0.062301 | 0.062785 | 0.063269 | 0.063753 | 0.064237 | 0.064721 | 0.065206 | 0.06569 | 0.066174 | 0.066658 | 0.067142 | 0.067626 | 0.06811 | 0.068594 | 0.069078 | 0.069562 | 0.069885 | 0.070207 | 0.070529 | 0.070851 | 0.071173 | 0.071495 | 0.071817 | 0.072139 | 0.072461 | 0.072783 | 0.073105 | 0.073427 | 0.073749 | 0.074071 | 0.074393 | 0.074715 | 0.075037 | 0.075359 | 0.075682 | 0.076004 | 0.076326 | 0.076648 | 0.07697 | 0.077292 | 0.077614 | 0.077864 | 0.078114 | 0.078365 | 0.078615 | 0.078865 | 0.079115 | 0.079366 | 0.079616 | 0.079866 | 0.080117 | 0.080367 | 0.080617 | 0.080867 | 0.081118 | 0.081368 | 0.081618 | 0.081868 | 0.082119 | 0.082369 | 0.082619 | 0.082869 | 0.08312 | 0.08337 | 0.08362 | 0.083871 | 0.084071 | 0.084271 | 0.084471 | 0.084671 | 0.084871 | 0.085071 | 0.085271 | 0.085471 | 0.085671 | 0.085871 | 0.086071 | 0.086271 | 0.086471 | 0.086671 | 0.086871 | 0.087071 | 0.087271 | 0.087471 | 0.087671 | 0.087871 | 0.088071 | 0.088271 | 0.088471 | 0.088671 | 0.088871 | 0.089035 | 0.089199 | 0.089363 | 0.089527 | 0.089691 | 0.089855 | 0.090019 | 0.090183 | 0.090348 | 0.090512 | 0.090676 | 0.09084 | 0.091004 | 0.091168 | 0.091332 | 0.091496 | 0.09166 | 0.091824 | 0.091989 | 0.092153 | 0.092317 | 0.092481 | 0.092645 | 0.092809 | 0.092973
| 1.22 | 0.030018 | 0.030698 | 0.031379 | 0.032059 | 0.032739 | 0.03342 | 0.0341 | 0.03478 | 0.035461 | 0.036141 | 0.036821 | 0.037502 | 0.038182 | 0.038863 | 0.039543 | 0.040223 | 0.040904 | 0.041584 | 0.042264 | 0.042945 | 0.043625 | 0.044181 | 0.044737 | 0.045293 | 0.045849 | 0.046405 | 0.046961 | 0.047518 | 0.048074 | 0.04863 | 0.049186 | 0.049742 | 0.050298 | 0.050854 | 0.05141 | 0.051966 | 0.052522 | 0.053078 | 0.053634 | 0.05419 | 0.054746 | 0.055302 | 0.055859 | 0.056415 | 0.056971 | 0.057527 | 0.058011 | 0.058495 | 0.058979 | 0.059462 | 0.059946 | 0.06043 | 0.060914 | 0.061398 | 0.061882 | 0.062366 | 0.06285 | 0.063334 | 0.063818 | 0.064302 | 0.064786 | 0.06527 | 0.065754 | 0.066238 | 0.066721 | 0.067205 | 0.067689 | 0.068173 | 0.068657 | 0.069141 | 0.069625 | 0.069947 | 0.070269 | 0.070591 | 0.070913 | 0.071235 | 0.071557 | 0.071879 | 0.072201 | 0.072523 | 0.072845 | 0.073167 | 0.073489 | 0.073811 | 0.074132 | 0.074454 | 0.074776 | 0.075098 | 0.07542 | 0.075742 | 0.076064 | 0.076386 | 0.076708 | 0.07703 | 0.077352 | 0.077674 | 0.077924 | 0.078174 | 0.078424 | 0.078673 | 0.078923 | 0.079173 | 0.079423 | 0.079673 | 0.079922 | 0.080172 | 0.080422 | 0.080672 | 0.080922 | 0.081172 | 0.081421 | 0.081671 | 0.081921 | 0.082171 | 0.082421 | 0.082671 | 0.08292 | 0.08317 | 0.08342 | 0.08367 | 0.08392 | 0.08412 | 0.08432 | 0.08452 | 0.08472 | 0.08492 | 0.08512 | 0.08532 | 0.08552 | 0.08572 | 0.08592 | 0.08612 | 0.08632 | 0.08652 | 0.08672 | 0.08692 | 0.08712 | 0.08732 | 0.08752 | 0.08772 | 0.08792 | 0.08812 | 0.08832 | 0.08852 | 0.08872 | 0.08892 | 0.089084 | 0.089248 | 0.089411 | 0.089575 | 0.089739 | 0.089903 | 0.090067 | 0.090231 | 0.090395 | 0.090559 | 0.090723 | 0.090887 | 0.091051 | 0.091215 | 0.091379 | 0.091542 | 0.091706 | 0.09187 | 0.092034 | 0.092198 | 0.092362 | 0.092526 | 0.09269 | 0.092854 | 0.093018
| 1.21 | 0.030063 | 0.030744 | 0.031425 | 0.032106 | 0.032788 | 0.033469 | 0.03415 | 0.034831 | 0.035512 | 0.036194 | 0.036875 | 0.037556 | 0.038237 | 0.038919 | 0.0396 | 0.040281 | 0.040962 | 0.041644 | 0.042325 | 0.043006 | 0.043688 | 0.044244 | 0.0448 | 0.045356 | 0.045912 | 0.046469 | 0.047025 | 0.047581 | 0.048137 | 0.048694 | 0.04925 | 0.049806 | 0.050363 | 0.050919 | 0.051475 | 0.052031 | 0.052588 | 0.053144 | 0.0537 | 0.054256 | 0.054813 | 0.055369 | 0.055925 | 0.056481 | 0.057037 | 0.057594 | 0.058077 | 0.058561 | 0.059045 | 0.059529 | 0.060013 | 0.060496 | 0.06098 | 0.061464 | 0.061948 | 0.062431 | 0.062915 | 0.063399 | 0.063883 | 0.064366 | 0.06485 | 0.065334 | 0.065817 | 0.066301 | 0.066785 | 0.067269 | 0.067753 | 0.068236 | 0.06872 | 0.069204 | 0.069687 | 0.070009 | 0.070331 | 0.070653 | 0.070975 | 0.071297 | 0.071619 | 0.071941 | 0.072262 | 0.072584 | 0.072906 | 0.073228 | 0.07355 | 0.073872 | 0.074194 | 0.074516 | 0.074837 | 0.075159 | 0.075481 | 0.075803 | 0.076125 | 0.076447 | 0.076769 | 0.077091 | 0.077412 | 0.077734 | 0.077984 | 0.078233 | 0.078482 | 0.078732 | 0.078981 | 0.079231 | 0.07948 | 0.079729 | 0.079979 | 0.080228 | 0.080478 | 0.080727 | 0.080976 | 0.081226 | 0.081475 | 0.081724 | 0.081974 | 0.082223 | 0.082472 | 0.082722 | 0.082971 | 0.083221 | 0.08347 | 0.083719 | 0.083969 | 0.084169 | 0.084369 | 0.084569 | 0.084769 | 0.084969 | 0.085169 | 0.085369 | 0.085569 | 0.085769 | 0.085969 | 0.086169 | 0.086369 | 0.086569 | 0.086769 | 0.086969 | 0.087169 | 0.087369 | 0.087569 | 0.087769 | 0.087969 | 0.088169 | 0.088369 | 0.088569 | 0.088769 | 0.088969 | 0.089133 | 0.089296 | 0.08946 | 0.089624 | 0.089788 | 0.089951 | 0.090115 | 0.090279 | 0.090443 | 0.090606 | 0.09077 | 0.090934 | 0.091097 | 0.091261 | 0.091425 | 0.091589 | 0.091752 | 0.091916 | 0.09208 | 0.092244 | 0.092407 | 0.092571 | 0.092735 | 0.092899 | 0.093062
| 1.2 | 0.030107 | 0.030789 | 0.031471 | 0.032154 | 0.032836 | 0.033518 | 0.0342 | 0.034882 | 0.035564 | 0.036246 | 0.036929 | 0.037611 | 0.038293 | 0.038975 | 0.039657 | 0.040339 | 0.041021 | 0.041704 | 0.042386 | 0.043068 | 0.04375 | 0.044306 | 0.044863 | 0.045419 | 0.045976 | 0.046532 | 0.047089 | 0.047645 | 0.048201 | 0.048758 | 0.049314 | 0.049871 | 0.050427 | 0.050984 | 0.05154 | 0.052096 | 0.052653 | 0.053209 | 0.053766 | 0.054322 | 0.054879 | 0.055435 | 0.055991 | 0.056548 | 0.057104 | 0.057661 | 0.058144 | 0.058628 | 0.059111 | 0.059595 | 0.060079 | 0.060562 | 0.061046 | 0.061529 | 0.062013 | 0.062496 | 0.06298 | 0.063464 | 0.063947 | 0.064431 | 0.064914 | 0.065398 | 0.065881 | 0.066365 | 0.066849 | 0.067332 | 0.067816 | 0.068299 | 0.068783 | 0.069266 | 0.06975 | 0.070072 | 0.070394 | 0.070715 | 0.071037 | 0.071359 | 0.071681 | 0.072003 | 0.072324 | 0.072646 | 0.072968 | 0.07329 | 0.073611 | 0.073933 | 0.074255 | 0.074577 | 0.074899 | 0.07522 | 0.075542 | 0.075864 | 0.076186 | 0.076507 | 0.076829 | 0.077151 | 0.077473 | 0.077795 | 0.078044 | 0.078293 | 0.078541 | 0.07879 | 0.079039 | 0.079288 | 0.079537 | 0.079786 | 0.080035 | 0.080284 | 0.080533 | 0.080782 | 0.081031 | 0.08128 | 0.081529 | 0.081778 | 0.082026 | 0.082275 | 0.082524 | 0.082773 | 0.083022 | 0.083271 | 0.08352 | 0.083769 | 0.084018 | 0.084218 | 0.084418 | 0.084618 | 0.084818 | 0.085018 | 0.085218 | 0.085418 | 0.085618 | 0.085818 | 0.086018 | 0.086218 | 0.086418 | 0.086618 | 0.086818 | 0.087018 | 0.087218 | 0.087418 | 0.087618 | 0.087818 | 0.088018 | 0.088218 | 0.088418 | 0.088618 | 0.088818 | 0.089018 | 0.089181 | 0.089345 | 0.089509 | 0.089672 | 0.089836 | 0.089999 | 0.090163 | 0.090326 | 0.09049 | 0.090654 | 0.090817 | 0.090981 | 0.091144 | 0.091308 | 0.091471 | 0.091635 | 0.091799 | 0.091962 | 0.092126 | 0.092289 | 0.092453 | 0.092616 | 0.09278 | 0.092944 | 0.093107
| 1.19 | 0.030152 | 0.030835 | 0.031518 | 0.032201 | 0.032884 | 0.033567 | 0.03425 | 0.034933 | 0.035616 | 0.036299 | 0.036982 | 0.037665 | 0.038348 | 0.039031 | 0.039714 | 0.040397 | 0.04108 | 0.041763 | 0.042446 | 0.043129 | 0.043813 | 0.044369 | 0.044926 | 0.045482 | 0.046039 | 0.046596 | 0.047152 | 0.047709 | 0.048265 | 0.048822 | 0.049379 | 0.049935 | 0.050492 | 0.051048 | 0.051605 | 0.052162 | 0.052718 | 0.053275 | 0.053831 | 0.054388 | 0.054945 | 0.055501 | 0.056058 | 0.056614 | 0.057171 | 0.057728 | 0.058211 | 0.058694 | 0.059178 | 0.059661 | 0.060145 | 0.060628 | 0.061111 | 0.061595 | 0.062078 | 0.062562 | 0.063045 | 0.063528 | 0.064012 | 0.064495 | 0.064979 | 0.065462 | 0.065945 | 0.066429 | 0.066912 | 0.067396 | 0.067879 | 0.068362 | 0.068846 | 0.069329 | 0.069812 | 0.070134 | 0.070456 | 0.070778 | 0.071099 | 0.071421 | 0.071743 | 0.072064 | 0.072386 | 0.072708 | 0.073029 | 0.073351 | 0.073673 | 0.073995 | 0.074316 | 0.074638 | 0.07496 | 0.075281 | 0.075603 | 0.075925 | 0.076246 | 0.076568 | 0.07689 | 0.077212 | 0.077533 | 0.077855 | 0.078103 | 0.078352 | 0.0786 | 0.078849 | 0.079097 | 0.079346 | 0.079594 | 0.079843 | 0.080091 | 0.08034 | 0.080588 | 0.080837 | 0.081085 | 0.081334 | 0.081582 | 0.081831 | 0.082079 | 0.082328 | 0.082576 | 0.082825 | 0.083073 | 0.083322 | 0.08357 | 0.083818 | 0.084067 | 0.084267 | 0.084467 | 0.084667 | 0.084867 | 0.085067 | 0.085267 | 0.085467 | 0.085667 | 0.085867 | 0.086067 | 0.086267 | 0.086467 | 0.086667 | 0.086867 | 0.087067 | 0.087267 | 0.087467 | 0.087667 | 0.087867 | 0.088067 | 0.088267 | 0.088467 | 0.088667 | 0.088867 | 0.089067 | 0.08923 | 0.089394 | 0.089557 | 0.089721 | 0.089884 | 0.090047 | 0.090211 | 0.090374 | 0.090538 | 0.090701 | 0.090864 | 0.091028 | 0.091191 | 0.091354 | 0.091518 | 0.091681 | 0.091845 | 0.092008 | 0.092171 | 0.092335 | 0.092498 | 0.092662 | 0.092825 | 0.092988 | 0.093152
| 1.18 | 0.030196 | 0.03088 | 0.031564 | 0.032248 | 0.032932 | 0.033616 | 0.0343 | 0.034984 | 0.035668 | 0.036352 | 0.037036 | 0.03772 | 0.038404 | 0.039088 | 0.039771 | 0.040455 | 0.041139 | 0.041823 | 0.042507 | 0.043191 | 0.043875 | 0.044432 | 0.044989 | 0.045545 | 0.046102 | 0.046659 | 0.047216 | 0.047773 | 0.048329 | 0.048886 | 0.049443 | 0.05 | 0.050556 | 0.051113 | 0.05167 | 0.052227 | 0.052784 | 0.05334 | 0.053897 | 0.054454 | 0.055011 | 0.055567 | 0.056124 | 0.056681 | 0.057238 | 0.057795 | 0.058278 | 0.058761 | 0.059244 | 0.059727 | 0.060211 | 0.060694 | 0.061177 | 0.06166 | 0.062144 | 0.062627 | 0.06311 | 0.063593 | 0.064076 | 0.06456 | 0.065043 | 0.065526 | 0.066009 | 0.066493 | 0.066976 | 0.067459 | 0.067942 | 0.068425 | 0.068909 | 0.069392 | 0.069875 | 0.070197 | 0.070518 | 0.07084 | 0.071161 | 0.071483 | 0.071805 | 0.072126 | 0.072448 | 0.072769 | 0.073091 | 0.073413 | 0.073734 | 0.074056 | 0.074377 | 0.074699 | 0.075021 | 0.075342 | 0.075664 | 0.075986 | 0.076307 | 0.076629 | 0.07695 | 0.077272 | 0.077594 | 0.077915 | 0.078163 | 0.078411 | 0.078659 | 0.078907 | 0.079155 | 0.079403 | 0.079651 | 0.079899 | 0.080147 | 0.080396 | 0.080644 | 0.080892 | 0.08114 | 0.081388 | 0.081636 | 0.081884 | 0.082132 | 0.08238 | 0.082628 | 0.082876 | 0.083124 | 0.083372 | 0.08362 | 0.083868 | 0.084116 | 0.084316 | 0.084516 | 0.084716 | 0.084916 | 0.085116 | 0.085316 | 0.085516 | 0.085716 | 0.085916 | 0.086116 | 0.086316 | 0.086516 | 0.086716 | 0.086916 | 0.087116 | 0.087316 | 0.087516 | 0.087716 | 0.087916 | 0.088116 | 0.088316 | 0.088516 | 0.088716 | 0.088916 | 0.089116 | 0.089279 | 0.089443 | 0.089606 | 0.089769 | 0.089932 | 0.090095 | 0.090259 | 0.090422 | 0.090585 | 0.090748 | 0.090911 | 0.091075 | 0.091238 | 0.091401 | 0.091564 | 0.091727 | 0.091891 | 0.092054 | 0.092217 | 0.09238 | 0.092544 | 0.092707 | 0.09287 | 0.093033 | 0.093196
| 1.17 | 0.030241 | 0.030926 | 0.031611 | 0.032296 | 0.03298 | 0.033665 | 0.03435 | 0.035035 | 0.03572 | 0.036404 | 0.037089 | 0.037774 | 0.038459 | 0.039144 | 0.039829 | 0.040513 | 0.041198 | 0.041883 | 0.042568 | 0.043253 | 0.043938 | 0.044494 | 0.045051 | 0.045608 | 0.046165 | 0.046722 | 0.047279 | 0.047836 | 0.048393 | 0.04895 | 0.049507 | 0.050064 | 0.050621 | 0.051178 | 0.051735 | 0.052292 | 0.052849 | 0.053406 | 0.053963 | 0.05452 | 0.055077 | 0.055634 | 0.056191 | 0.056748 | 0.057305 | 0.057862 | 0.058345 | 0.058828 | 0.059311 | 0.059794 | 0.060277 | 0.06076 | 0.061243 | 0.061726 | 0.062209 | 0.062692 | 0.063175 | 0.063658 | 0.064141 | 0.064624 | 0.065107 | 0.06559 | 0.066073 | 0.066556 | 0.067039 | 0.067522 | 0.068005 | 0.068488 | 0.068971 | 0.069454 | 0.069937 | 0.070259 | 0.070581 | 0.070902 | 0.071224 | 0.071545 | 0.071867 | 0.072188 | 0.07251 | 0.072831 | 0.073153 | 0.073474 | 0.073796 | 0.074117 | 0.074439 | 0.07476 | 0.075082 | 0.075403 | 0.075725 | 0.076046 | 0.076368 | 0.076689 | 0.077011 | 0.077332 | 0.077654 | 0.077975 | 0.078223 | 0.078471 | 0.078718 | 0.078966 | 0.079213 | 0.079461 | 0.079709 | 0.079956 | 0.080204 | 0.080451 | 0.080699 | 0.080947 | 0.081194 | 0.081442 | 0.081689 | 0.081937 | 0.082184 | 0.082432 | 0.08268 | 0.082927 | 0.083175 | 0.083422 | 0.08367 | 0.083918 | 0.084165 | 0.084365 | 0.084565 | 0.084765 | 0.084965 | 0.085165 | 0.085365 | 0.085565 | 0.085765 | 0.085965 | 0.086165 | 0.086365 | 0.086565 | 0.086765 | 0.086965 | 0.087165 | 0.087365 | 0.087565 | 0.087765 | 0.087965 | 0.088165 | 0.088365 | 0.088565 | 0.088765 | 0.088965 | 0.089165 | 0.089328 | 0.089491 | 0.089654 | 0.089817 | 0.08998 | 0.090143 | 0.090306 | 0.090469 | 0.090633 | 0.090796 | 0.090959 | 0.091122 | 0.091285 | 0.091448 | 0.091611 | 0.091774 | 0.091937 | 0.0921 | 0.092263 | 0.092426 | 0.092589 | 0.092752 | 0.092915 | 0.093078 | 0.093241
| 1.16 | 0.030286 | 0.030971 | 0.031657 | 0.032343 | 0.033029 | 0.033714 | 0.0344 | 0.035086 | 0.035771 | 0.036457 | 0.037143 | 0.037829 | 0.038514 | 0.0392 | 0.039886 | 0.040571 | 0.041257 | 0.041943 | 0.042629 | 0.043314 | 0.044 | 0.044557 | 0.045114 | 0.045671 | 0.046229 | 0.046786 | 0.047343 | 0.0479 | 0.048457 | 0.049014 | 0.049571 | 0.050129 | 0.050686 | 0.051243 | 0.0518 | 0.052357 | 0.052914 | 0.053471 | 0.054029 | 0.054586 | 0.055143 | 0.0557 | 0.056257 | 0.056814 | 0.057371 | 0.057929 | 0.058411 | 0.058894 | 0.059377 | 0.05986 | 0.060343 | 0.060826 | 0.061309 | 0.061791 | 0.062274 | 0.062757 | 0.06324 | 0.063723 | 0.064206 | 0.064689 | 0.065171 | 0.065654 | 0.066137 | 0.06662 | 0.067103 | 0.067586 | 0.068069 | 0.068551 | 0.069034 | 0.069517 | 0.07 | 0.070321 | 0.070643 | 0.070964 | 0.071286 | 0.071607 | 0.071929 | 0.07225 | 0.072571 | 0.072893 | 0.073214 | 0.073536 | 0.073857 | 0.074179 | 0.0745 | 0.074821 | 0.075143 | 0.075464 | 0.075786 | 0.076107 | 0.076429 | 0.07675 | 0.077071 | 0.077393 | 0.077714 | 0.078036 | 0.078283 | 0.07853 | 0.078777 | 0.079024 | 0.079271 | 0.079519 | 0.079766 | 0.080013 | 0.08026 | 0.080507 | 0.080754 | 0.081001 | 0.081249 | 0.081496 | 0.081743 | 0.08199 | 0.082237 | 0.082484 | 0.082731 | 0.082979 | 0.083226 | 0.083473 | 0.08372 | 0.083967 | 0.084214 | 0.084414 | 0.084614 | 0.084814 | 0.085014 | 0.085214 | 0.085414 | 0.085614 | 0.085814 | 0.086014 | 0.086214 | 0.086414 | 0.086614 | 0.086814 | 0.087014 | 0.087214 | 0.087414 | 0.087614 | 0.087814 | 0.088014 | 0.088214 | 0.088414 | 0.088614 | 0.088814 | 0.089014 | 0.089214 | 0.089377 | 0.08954 | 0.089703 | 0.089866 | 0.090029 | 0.090191 | 0.090354 | 0.090517 | 0.09068 | 0.090843 | 0.091006 | 0.091169 | 0.091331 | 0.091494 | 0.091657 | 0.09182 | 0.091983 | 0.092146 | 0.092309 | 0.092471 | 0.092634 | 0.092797 | 0.09296 | 0.093123 | 0.093286
| 1.15 | 0.03033 | 0.031017 | 0.031704 | 0.03239 | 0.033077 | 0.033763 | 0.03445 | 0.035137 | 0.035823 | 0.03651 | 0.037196 | 0.037883 | 0.03857 | 0.039256 | 0.039943 | 0.040629 | 0.041316 | 0.042003 | 0.042689 | 0.043376 | 0.044063 | 0.04462 | 0.045177 | 0.045734 | 0.046292 | 0.046849 | 0.047406 | 0.047964 | 0.048521 | 0.049078 | 0.049636 | 0.050193 | 0.05075 | 0.051308 | 0.051865 | 0.052422 | 0.05298 | 0.053537 | 0.054094 | 0.054652 | 0.055209 | 0.055766 | 0.056324 | 0.056881 | 0.057438 | 0.057996 | 0.058478 | 0.058961 | 0.059444 | 0.059926 | 0.060409 | 0.060892 | 0.061374 | 0.061857 | 0.06234 | 0.062822 | 0.063305 | 0.063788 | 0.06427 | 0.064753 | 0.065236 | 0.065718 | 0.066201 | 0.066684 | 0.067166 | 0.067649 | 0.068132 | 0.068614 | 0.069097 | 0.06958 | 0.070062 | 0.070384 | 0.070705 | 0.071027 | 0.071348 | 0.071669 | 0.071991 | 0.072312 | 0.072633 | 0.072955 | 0.073276 | 0.073597 | 0.073919 | 0.07424 | 0.074561 | 0.074883 | 0.075204 | 0.075525 | 0.075847 | 0.076168 | 0.076489 | 0.076811 | 0.077132 | 0.077453 | 0.077775 | 0.078096 | 0.078343 | 0.078589 | 0.078836 | 0.079083 | 0.079329 | 0.079576 | 0.079823 | 0.08007 | 0.080316 | 0.080563 | 0.08081 | 0.081056 | 0.081303 | 0.08155 | 0.081796 | 0.082043 | 0.08229 | 0.082537 | 0.082783 | 0.08303 | 0.083277 | 0.083523 | 0.08377 | 0.084017 | 0.084263 | 0.084463 | 0.084663 | 0.084863 | 0.085063 | 0.085263 | 0.085463 | 0.085663 | 0.085863 | 0.086063 | 0.086263 | 0.086463 | 0.086663 | 0.086863 | 0.087063 | 0.087263 | 0.087463 | 0.087663 | 0.087863 | 0.088063 | 0.088263 | 0.088463 | 0.088663 | 0.088863 | 0.089063 | 0.089263 | 0.089426 | 0.089589 | 0.089751 | 0.089914 | 0.090077 | 0.090239 | 0.090402 | 0.090565 | 0.090728 | 0.09089 | 0.091053 | 0.091216 | 0.091378 | 0.091541 | 0.091704 | 0.091866 | 0.092029 | 0.092192 | 0.092354 | 0.092517 | 0.09268 | 0.092842 | 0.093005 | 0.093168 | 0.09333
| 1.14 | 0.030375 | 0.031062 | 0.03175 | 0.032437 | 0.033125 | 0.033812 | 0.0345 | 0.035188 | 0.035875 | 0.036563 | 0.03725 | 0.037937 | 0.038625 | 0.039313 | 0.04 | 0.040687 | 0.041375 | 0.042063 | 0.04275 | 0.043437 | 0.044125 | 0.044683 | 0.04524 | 0.045798 | 0.046355 | 0.046913 | 0.04747 | 0.048028 | 0.048585 | 0.049143 | 0.0497 | 0.050258 | 0.050815 | 0.051372 | 0.05193 | 0.052487 | 0.053045 | 0.053602 | 0.05416 | 0.054717 | 0.055275 | 0.055832 | 0.05639 | 0.056948 | 0.057505 | 0.058063 | 0.058545 | 0.059028 | 0.05951 | 0.059992 | 0.060475 | 0.060957 | 0.06144 | 0.061922 | 0.062405 | 0.062887 | 0.06337 | 0.063853 | 0.064335 | 0.064818 | 0.0653 | 0.065782 | 0.066265 | 0.066748 | 0.06723 | 0.067712 | 0.068195 | 0.068678 | 0.06916 | 0.069642 | 0.070125 | 0.070446 | 0.070768 | 0.071089 | 0.07141 | 0.071731 | 0.072052 | 0.072374 | 0.072695 | 0.073016 | 0.073338 | 0.073659 | 0.07398 | 0.074301 | 0.074622 | 0.074944 | 0.075265 | 0.075586 | 0.075908 | 0.076229 | 0.07655 | 0.076871 | 0.077193 | 0.077514 | 0.077835 | 0.078156 | 0.078403 | 0.078649 | 0.078895 | 0.079141 | 0.079387 | 0.079634 | 0.07988 | 0.080126 | 0.080372 | 0.080619 | 0.080865 | 0.081111 | 0.081358 | 0.081604 | 0.08185 | 0.082096 | 0.082343 | 0.082589 | 0.082835 | 0.083081 | 0.083327 | 0.083574 | 0.08382 | 0.084066 | 0.084313 | 0.084513 | 0.084713 | 0.084913 | 0.085113 | 0.085313 | 0.085513 | 0.085713 | 0.085913 | 0.086113 | 0.086313 | 0.086513 | 0.086713 | 0.086913 | 0.087113 | 0.087313 | 0.087513 | 0.087713 | 0.087913 | 0.088113 | 0.088313 | 0.088513 | 0.088713 | 0.088913 | 0.089113 | 0.089313 | 0.089475 | 0.089638 | 0.0898 | 0.089962 | 0.090125 | 0.090288 | 0.09045 | 0.090612 | 0.090775 | 0.090938 | 0.0911 | 0.091262 | 0.091425 | 0.091588 | 0.09175 | 0.091912 | 0.092075 | 0.092238 | 0.0924 | 0.092562 | 0.092725 | 0.092888 | 0.09305 | 0.093213 | 0.093375
| 1.13 | 0.03042 | 0.031108 | 0.031796 | 0.032485 | 0.033173 | 0.033862 | 0.03455 | 0.035238 | 0.035927 | 0.036615 | 0.037304 | 0.037992 | 0.03868 | 0.039369 | 0.040057 | 0.040746 | 0.041434 | 0.042122 | 0.042811 | 0.043499 | 0.044188 | 0.044745 | 0.045303 | 0.045861 | 0.046418 | 0.046976 | 0.047534 | 0.048091 | 0.048649 | 0.049207 | 0.049764 | 0.050322 | 0.05088 | 0.051437 | 0.051995 | 0.052553 | 0.05311 | 0.053668 | 0.054226 | 0.054783 | 0.055341 | 0.055899 | 0.056456 | 0.057014 | 0.057572 | 0.058129 | 0.058612 | 0.059094 | 0.059576 | 0.060059 | 0.060541 | 0.061023 | 0.061506 | 0.061988 | 0.06247 | 0.062953 | 0.063435 | 0.063917 | 0.0644 | 0.064882 | 0.065364 | 0.065847 | 0.066329 | 0.066811 | 0.067294 | 0.067776 | 0.068258 | 0.068741 | 0.069223 | 0.069705 | 0.070187 | 0.070509 | 0.07083 | 0.071151 | 0.071472 | 0.071793 | 0.072114 | 0.072436 | 0.072757 | 0.073078 | 0.073399 | 0.07372 | 0.074041 | 0.074363 | 0.074684 | 0.075005 | 0.075326 | 0.075647 | 0.075968 | 0.07629 | 0.076611 | 0.076932 | 0.077253 | 0.077574 | 0.077895 | 0.078217 | 0.078462 | 0.078708 | 0.078954 | 0.0792 | 0.079446 | 0.079691 | 0.079937 | 0.080183 | 0.080429 | 0.080675 | 0.08092 | 0.081166 | 0.081412 | 0.081658 | 0.081904 | 0.082149 | 0.082395 | 0.082641 | 0.082887 | 0.083133 | 0.083378 | 0.083624 | 0.08387 | 0.084116 | 0.084362 | 0.084562 | 0.084762 | 0.084962 | 0.085162 | 0.085362 | 0.085562 | 0.085762 | 0.085962 | 0.086162 | 0.086362 | 0.086562 | 0.086762 | 0.086962 | 0.087162 | 0.087362 | 0.087562 | 0.087762 | 0.087962 | 0.088162 | 0.088362 | 0.088562 | 0.088762 | 0.088962 | 0.089162 | 0.089362 | 0.089524 | 0.089686 | 0.089849 | 0.090011 | 0.090173 | 0.090336 | 0.090498 | 0.09066 | 0.090823 | 0.090985 | 0.091147 | 0.091309 | 0.091472 | 0.091634 | 0.091796 | 0.091959 | 0.092121 | 0.092283 | 0.092446 | 0.092608 | 0.09277 | 0.092933 | 0.093095 | 0.093257 | 0.09342
| 1.12 | 0.030464 | 0.031154 | 0.031843 | 0.032532 | 0.033221 | 0.033911 | 0.0346 | 0.035289 | 0.035979 | 0.036668 | 0.037357 | 0.038046 | 0.038736 | 0.039425 | 0.040114 | 0.040804 | 0.041493 | 0.042182 | 0.042871 | 0.043561 | 0.04425 | 0.044808 | 0.045366 | 0.045924 | 0.046481 | 0.047039 | 0.047597 | 0.048155 | 0.048713 | 0.049271 | 0.049829 | 0.050386 | 0.050944 | 0.051502 | 0.05206 | 0.052618 | 0.053176 | 0.053734 | 0.054291 | 0.054849 | 0.055407 | 0.055965 | 0.056523 | 0.057081 | 0.057639 | 0.058196 | 0.058679 | 0.059161 | 0.059643 | 0.060125 | 0.060607 | 0.061089 | 0.061571 | 0.062054 | 0.062536 | 0.063018 | 0.0635 | 0.063982 | 0.064464 | 0.064946 | 0.065429 | 0.065911 | 0.066393 | 0.066875 | 0.067357 | 0.067839 | 0.068321 | 0.068804 | 0.069286 | 0.069768 | 0.07025 | 0.070571 | 0.070892 | 0.071213 | 0.071534 | 0.071855 | 0.072176 | 0.072498 | 0.072819 | 0.07314 | 0.073461 | 0.073782 | 0.074103 | 0.074424 | 0.074745 | 0.075066 | 0.075387 | 0.075708 | 0.076029 | 0.07635 | 0.076671 | 0.076992 | 0.077314 | 0.077635 | 0.077956 | 0.078277 | 0.078522 | 0.078768 | 0.079013 | 0.079258 | 0.079504 | 0.079749 | 0.079994 | 0.08024 | 0.080485 | 0.08073 | 0.080976 | 0.081221 | 0.081466 | 0.081712 | 0.081957 | 0.082203 | 0.082448 | 0.082693 | 0.082939 | 0.083184 | 0.083429 | 0.083675 | 0.08392 | 0.084165 | 0.084411 | 0.084611 | 0.084811 | 0.085011 | 0.085211 | 0.085411 | 0.085611 | 0.085811 | 0.086011 | 0.086211 | 0.086411 | 0.086611 | 0.086811 | 0.087011 | 0.087211 | 0.087411 | 0.087611 | 0.087811 | 0.088011 | 0.088211 | 0.088411 | 0.088611 | 0.088811 | 0.089011 | 0.089211 | 0.089411 | 0.089573 | 0.089735 | 0.089897 | 0.090059 | 0.090221 | 0.090384 | 0.090546 | 0.090708 | 0.09087 | 0.091032 | 0.091194 | 0.091356 | 0.091519 | 0.091681 | 0.091843 | 0.092005 | 0.092167 | 0.092329 | 0.092491 | 0.092654 | 0.092816 | 0.092978 | 0.09314 | 0.093302 | 0.093464
| 1.11 | 0.030509 | 0.031199 | 0.031889 | 0.032579 | 0.03327 | 0.03396 | 0.03465 | 0.03534 | 0.03603 | 0.036721 | 0.037411 | 0.038101 | 0.038791 | 0.039481 | 0.040171 | 0.040862 | 0.041552 | 0.042242 | 0.042932 | 0.043622 | 0.044313 | 0.044871 | 0.045429 | 0.045987 | 0.046545 | 0.047103 | 0.047661 | 0.048219 | 0.048777 | 0.049335 | 0.049893 | 0.050451 | 0.051009 | 0.051567 | 0.052125 | 0.052683 | 0.053241 | 0.053799 | 0.054357 | 0.054915 | 0.055473 | 0.056031 | 0.056589 | 0.057147 | 0.057705 | 0.058263 | 0.058745 | 0.059227 | 0.059709 | 0.060191 | 0.060673 | 0.061155 | 0.061637 | 0.062119 | 0.062601 | 0.063083 | 0.063565 | 0.064047 | 0.064529 | 0.065011 | 0.065493 | 0.065975 | 0.066457 | 0.066939 | 0.067421 | 0.067903 | 0.068385 | 0.068867 | 0.069349 | 0.069831 | 0.070312 | 0.070633 | 0.070954 | 0.071275 | 0.071596 | 0.071917 | 0.072238 | 0.072559 | 0.07288 | 0.073201 | 0.073522 | 0.073843 | 0.074164 | 0.074485 | 0.074806 | 0.075127 | 0.075448 | 0.075769 | 0.07609 | 0.076411 | 0.076732 | 0.077053 | 0.077374 | 0.077695 | 0.078016 | 0.078337 | 0.078582 | 0.078827 | 0.079072 | 0.079317 | 0.079562 | 0.079807 | 0.080051 | 0.080296 | 0.080541 | 0.080786 | 0.081031 | 0.081276 | 0.081521 | 0.081766 | 0.082011 | 0.082256 | 0.082501 | 0.082745 | 0.08299 | 0.083235 | 0.08348 | 0.083725 | 0.08397 | 0.084215 | 0.08446 | 0.08466 | 0.08486 | 0.08506 | 0.08526 | 0.08546 | 0.08566 | 0.08586 | 0.08606 | 0.08626 | 0.08646 | 0.08666 | 0.08686 | 0.08706 | 0.08726 | 0.08746 | 0.08766 | 0.08786 | 0.08806 | 0.08826 | 0.08846 | 0.08866 | 0.08886 | 0.08906 | 0.08926 | 0.08946 | 0.089622 | 0.089784 | 0.089946 | 0.090108 | 0.09027 | 0.090432 | 0.090594 | 0.090756 | 0.090918 | 0.091079 | 0.091241 | 0.091403 | 0.091565 | 0.091727 | 0.091889 | 0.092051 | 0.092213 | 0.092375 | 0.092537 | 0.092699 | 0.092861 | 0.093023 | 0.093185 | 0.093347 | 0.093509
| 1.1 | 0.030554 | 0.031245 | 0.031936 | 0.032627 | 0.033318 | 0.034009 | 0.0347 | 0.035391 | 0.036082 | 0.036773 | 0.037464 | 0.038155 | 0.038846 | 0.039538 | 0.040229 | 0.04092 | 0.041611 | 0.042302 | 0.042993 | 0.043684 | 0.044375 | 0.044933 | 0.045491 | 0.04605 | 0.046608 | 0.047166 | 0.047724 | 0.048283 | 0.048841 | 0.049399 | 0.049957 | 0.050515 | 0.051074 | 0.051632 | 0.05219 | 0.052748 | 0.053306 | 0.053865 | 0.054423 | 0.054981 | 0.055539 | 0.056097 | 0.056656 | 0.057214 | 0.057772 | 0.05833 | 0.058812 | 0.059294 | 0.059776 | 0.060257 | 0.060739 | 0.061221 | 0.061703 | 0.062185 | 0.062666 | 0.063148 | 0.06363 | 0.064112 | 0.064594 | 0.065075 | 0.065557 | 0.066039 | 0.066521 | 0.067003 | 0.067484 | 0.067966 | 0.068448 | 0.06893 | 0.069411 | 0.069893 | 0.070375 | 0.070696 | 0.071017 | 0.071338 | 0.071659 | 0.071979 | 0.0723 | 0.072621 | 0.072942 | 0.073263 | 0.073584 | 0.073905 | 0.074226 | 0.074547 | 0.074867 | 0.075188 | 0.075509 | 0.07583 | 0.076151 | 0.076472 | 0.076793 | 0.077114 | 0.077435 | 0.077756 | 0.078076 | 0.078397 | 0.078642 | 0.078886 | 0.079131 | 0.079375 | 0.07962 | 0.079864 | 0.080109 | 0.080353 | 0.080597 | 0.080842 | 0.081086 | 0.081331 | 0.081575 | 0.08182 | 0.082064 | 0.082309 | 0.082553 | 0.082798 | 0.083042 | 0.083287 | 0.083531 | 0.083776 | 0.08402 | 0.084264 | 0.084509 | 0.084709 | 0.084909 | 0.085109 | 0.085309 | 0.085509 | 0.085709 | 0.085909 | 0.086109 | 0.086309 | 0.086509 | 0.086709 | 0.086909 | 0.087109 | 0.087309 | 0.087509 | 0.087709 | 0.087909 | 0.088109 | 0.088309 | 0.088509 | 0.088709 | 0.088909 | 0.089109 | 0.089309 | 0.089509 | 0.089671 | 0.089833 | 0.089994 | 0.090156 | 0.090318 | 0.09048 | 0.090641 | 0.090803 | 0.090965 | 0.091127 | 0.091289 | 0.09145 | 0.091612 | 0.091774 | 0.091936 | 0.092097 | 0.092259 | 0.092421 | 0.092583 | 0.092745 | 0.092906 | 0.093068 | 0.09323 | 0.093392 | 0.093554
| 1.09 | 0.030598 | 0.03129 | 0.031982 | 0.032674 | 0.033366 | 0.034058 | 0.03475 | 0.035442 | 0.036134 | 0.036826 | 0.037518 | 0.03821 | 0.038902 | 0.039594 | 0.040286 | 0.040978 | 0.04167 | 0.042362 | 0.043054 | 0.043746 | 0.044438 | 0.044996 | 0.045554 | 0.046113 | 0.046671 | 0.047229 | 0.047788 | 0.048346 | 0.048905 | 0.049463 | 0.050021 | 0.05058 | 0.051138 | 0.051697 | 0.052255 | 0.052813 | 0.053372 | 0.05393 | 0.054489 | 0.055047 | 0.055605 | 0.056164 | 0.056722 | 0.057281 | 0.057839 | 0.058397 | 0.058879 | 0.059361 | 0.059842 | 0.060324 | 0.060805 | 0.061287 | 0.061769 | 0.06225 | 0.062732 | 0.063213 | 0.063695 | 0.064177 | 0.064658 | 0.06514 | 0.065621 | 0.066103 | 0.066585 | 0.067066 | 0.067548 | 0.068029 | 0.068511 | 0.068993 | 0.069474 | 0.069956 | 0.070437 | 0.070758 | 0.071079 | 0.0714 | 0.071721 | 0.072042 | 0.072362 | 0.072683 | 0.073004 | 0.073325 | 0.073646 | 0.073966 | 0.074287 | 0.074608 | 0.074929 | 0.07525 | 0.07557 | 0.075891 | 0.076212 | 0.076533 | 0.076854 | 0.077174 | 0.077495 | 0.077816 | 0.078137 | 0.078458 | 0.078702 | 0.078946 | 0.07919 | 0.079434 | 0.079678 | 0.079922 | 0.080166 | 0.08041 | 0.080654 | 0.080898 | 0.081142 | 0.081386 | 0.08163 | 0.081874 | 0.082118 | 0.082362 | 0.082606 | 0.08285 | 0.083094 | 0.083338 | 0.083582 | 0.083826 | 0.08407 | 0.084314 | 0.084558 | 0.084758 | 0.084958 | 0.085158 | 0.085358 | 0.085558 | 0.085758 | 0.085958 | 0.086158 | 0.086358 | 0.086558 | 0.086758 | 0.086958 | 0.087158 | 0.087358 | 0.087558 | 0.087758 | 0.087958 | 0.088158 | 0.088358 | 0.088558 | 0.088758 | 0.088958 | 0.089158 | 0.089358 | 0.089558 | 0.08972 | 0.089881 | 0.090043 | 0.090204 | 0.090366 | 0.090528 | 0.090689 | 0.090851 | 0.091013 | 0.091174 | 0.091336 | 0.091497 | 0.091659 | 0.091821 | 0.091982 | 0.092144 | 0.092305 | 0.092467 | 0.092629 | 0.09279 | 0.092952 | 0.093113 | 0.093275 | 0.093437 | 0.093598
| 1.08 | 0.030643 | 0.031336 | 0.032029 | 0.032721 | 0.033414 | 0.034107 | 0.0348 | 0.035493 | 0.036186 | 0.036879 | 0.037571 | 0.038264 | 0.038957 | 0.03965 | 0.040343 | 0.041036 | 0.041729 | 0.042421 | 0.043114 | 0.043807 | 0.0445 | 0.045059 | 0.045617 | 0.046176 | 0.046734 | 0.047293 | 0.047851 | 0.04841 | 0.048969 | 0.049527 | 0.050086 | 0.050644 | 0.051203 | 0.051761 | 0.05232 | 0.052879 | 0.053437 | 0.053996 | 0.054554 | 0.055113 | 0.055671 | 0.05623 | 0.056789 | 0.057347 | 0.057906 | 0.058464 | 0.058946 | 0.059427 | 0.059909 | 0.06039 | 0.060871 | 0.061353 | 0.061834 | 0.062316 | 0.062797 | 0.063279 | 0.06376 | 0.064241 | 0.064723 | 0.065204 | 0.065686 | 0.066167 | 0.066649 | 0.06713 | 0.067611 | 0.068093 | 0.068574 | 0.069056 | 0.069537 | 0.070019 | 0.0705 | 0.070821 | 0.071141 | 0.071462 | 0.071783 | 0.072104 | 0.072424 | 0.072745 | 0.073066 | 0.073386 | 0.073707 | 0.074028 | 0.074349 | 0.074669 | 0.07499 | 0.075311 | 0.075631 | 0.075952 | 0.076273 | 0.076594 | 0.076914 | 0.077235 | 0.077556 | 0.077876 | 0.078197 | 0.078518 | 0.078761 | 0.079005 | 0.079249 | 0.079492 | 0.079736 | 0.079979 | 0.080223 | 0.080466 | 0.08071 | 0.080954 | 0.081197 | 0.081441 | 0.081684 | 0.081928 | 0.082171 | 0.082415 | 0.082659 | 0.082902 | 0.083146 | 0.083389 | 0.083633 | 0.083876 | 0.08412 | 0.084364 | 0.084607 | 0.084807 | 0.085007 | 0.085207 | 0.085407 | 0.085607 | 0.085807 | 0.086007 | 0.086207 | 0.086407 | 0.086607 | 0.086807 | 0.087007 | 0.087207 | 0.087407 | 0.087607 | 0.087807 | 0.088007 | 0.088207 | 0.088407 | 0.088607 | 0.088807 | 0.089007 | 0.089207 | 0.089407 | 0.089607 | 0.089769 | 0.08993 | 0.090091 | 0.090253 | 0.090414 | 0.090576 | 0.090737 | 0.090899 | 0.09106 | 0.091221 | 0.091383 | 0.091544 | 0.091706 | 0.091867 | 0.092029 | 0.09219 | 0.092351 | 0.092513 | 0.092674 | 0.092836 | 0.092997 | 0.093159 | 0.09332 | 0.093481 | 0.093643
| 1.07 | 0.030688 | 0.031381 | 0.032075 | 0.032769 | 0.033463 | 0.034156 | 0.03485 | 0.035544 | 0.036237 | 0.036931 | 0.037625 | 0.038319 | 0.039012 | 0.039706 | 0.0404 | 0.041094 | 0.041787 | 0.042481 | 0.043175 | 0.043869 | 0.044563 | 0.045121 | 0.04568 | 0.046239 | 0.046797 | 0.047356 | 0.047915 | 0.048474 | 0.049032 | 0.049591 | 0.05015 | 0.050709 | 0.051268 | 0.051826 | 0.052385 | 0.052944 | 0.053503 | 0.054061 | 0.05462 | 0.055179 | 0.055738 | 0.056296 | 0.056855 | 0.057414 | 0.057972 | 0.058531 | 0.059012 | 0.059494 | 0.059975 | 0.060456 | 0.060938 | 0.061419 | 0.0619 | 0.062381 | 0.062863 | 0.063344 | 0.063825 | 0.064306 | 0.064788 | 0.065269 | 0.06575 | 0.066231 | 0.066712 | 0.067194 | 0.067675 | 0.068156 | 0.068638 | 0.069119 | 0.0696 | 0.070081 | 0.070562 | 0.070883 | 0.071204 | 0.071524 | 0.071845 | 0.072166 | 0.072486 | 0.072807 | 0.073127 | 0.073448 | 0.073769 | 0.074089 | 0.07441 | 0.074731 | 0.075051 | 0.075372 | 0.075692 | 0.076013 | 0.076334 | 0.076654 | 0.076975 | 0.077296 | 0.077616 | 0.077937 | 0.078257 | 0.078578 | 0.078821 | 0.079064 | 0.079307 | 0.079551 | 0.079794 | 0.080037 | 0.08028 | 0.080523 | 0.080766 | 0.081009 | 0.081253 | 0.081496 | 0.081739 | 0.081982 | 0.082225 | 0.082468 | 0.082711 | 0.082954 | 0.083197 | 0.083441 | 0.083684 | 0.083927 | 0.08417 | 0.084413 | 0.084656 | 0.084856 | 0.085056 | 0.085256 | 0.085456 | 0.085656 | 0.085856 | 0.086056 | 0.086256 | 0.086456 | 0.086656 | 0.086856 | 0.087056 | 0.087256 | 0.087456 | 0.087656 | 0.087856 | 0.088056 | 0.088256 | 0.088456 | 0.088656 | 0.088856 | 0.089056 | 0.089256 | 0.089456 | 0.089656 | 0.089818 | 0.089979 | 0.09014 | 0.090301 | 0.090463 | 0.090624 | 0.090785 | 0.090946 | 0.091108 | 0.091269 | 0.09143 | 0.091591 | 0.091752 | 0.091914 | 0.092075 | 0.092236 | 0.092397 | 0.092559 | 0.09272 | 0.092881 | 0.093042 | 0.093204 | 0.093365 | 0.093526 | 0.093687
| 1.06 | 0.030732 | 0.031427 | 0.032121 | 0.032816 | 0.033511 | 0.034205 | 0.0349 | 0.035595 | 0.036289 | 0.036984 | 0.037679 | 0.038373 | 0.039068 | 0.039763 | 0.040457 | 0.041152 | 0.041846 | 0.042541 | 0.043236 | 0.04393 | 0.044625 | 0.045184 | 0.045743 | 0.046302 | 0.046861 | 0.04742 | 0.047979 | 0.048538 | 0.049096 | 0.049655 | 0.050214 | 0.050773 | 0.051332 | 0.051891 | 0.05245 | 0.053009 | 0.053568 | 0.054127 | 0.054686 | 0.055245 | 0.055804 | 0.056362 | 0.056921 | 0.05748 | 0.058039 | 0.058598 | 0.059079 | 0.05956 | 0.060041 | 0.060522 | 0.061004 | 0.061485 | 0.061966 | 0.062447 | 0.062928 | 0.063409 | 0.06389 | 0.064371 | 0.064852 | 0.065333 | 0.065814 | 0.066295 | 0.066776 | 0.067258 | 0.067739 | 0.06822 | 0.068701 | 0.069182 | 0.069663 | 0.070144 | 0.070625 | 0.070946 | 0.071266 | 0.071587 | 0.071907 | 0.072228 | 0.072548 | 0.072869 | 0.073189 | 0.07351 | 0.07383 | 0.074151 | 0.074471 | 0.074792 | 0.075112 | 0.075433 | 0.075754 | 0.076074 | 0.076395 | 0.076715 | 0.077036 | 0.077356 | 0.077677 | 0.077997 | 0.078318 | 0.078638 | 0.078881 | 0.079124 | 0.079366 | 0.079609 | 0.079852 | 0.080094 | 0.080337 | 0.08058 | 0.080822 | 0.081065 | 0.081308 | 0.081551 | 0.081793 | 0.082036 | 0.082279 | 0.082521 | 0.082764 | 0.083007 | 0.083249 | 0.083492 | 0.083735 | 0.083977 | 0.08422 | 0.084463 | 0.084705 | 0.084905 | 0.085105 | 0.085305 | 0.085505 | 0.085705 | 0.085905 | 0.086105 | 0.086305 | 0.086505 | 0.086705 | 0.086905 | 0.087105 | 0.087305 | 0.087505 | 0.087705 | 0.087905 | 0.088105 | 0.088305 | 0.088505 | 0.088705 | 0.088905 | 0.089105 | 0.089305 | 0.089505 | 0.089705 | 0.089866 | 0.090028 | 0.090189 | 0.09035 | 0.090511 | 0.090672 | 0.090833 | 0.090994 | 0.091155 | 0.091316 | 0.091477 | 0.091638 | 0.091799 | 0.09196 | 0.092121 | 0.092282 | 0.092444 | 0.092605 | 0.092766 | 0.092927 | 0.093088 | 0.093249 | 0.09341 | 0.093571 | 0.093732
| 1.05 | 0.030777 | 0.031472 | 0.032168 | 0.032863 | 0.033559 | 0.034254 | 0.03495 | 0.035646 | 0.036341 | 0.037037 | 0.037732 | 0.038428 | 0.039123 | 0.039819 | 0.040514 | 0.04121 | 0.041905 | 0.042601 | 0.043296 | 0.043992 | 0.044688 | 0.045247 | 0.045806 | 0.046365 | 0.046924 | 0.047483 | 0.048042 | 0.048601 | 0.04916 | 0.049719 | 0.050279 | 0.050838 | 0.051397 | 0.051956 | 0.052515 | 0.053074 | 0.053633 | 0.054192 | 0.054751 | 0.055311 | 0.05587 | 0.056429 | 0.056988 | 0.057547 | 0.058106 | 0.058665 | 0.059146 | 0.059627 | 0.060108 | 0.060589 | 0.06107 | 0.061551 | 0.062031 | 0.062512 | 0.062993 | 0.063474 | 0.063955 | 0.064436 | 0.064917 | 0.065398 | 0.065879 | 0.066359 | 0.06684 | 0.067321 | 0.067802 | 0.068283 | 0.068764 | 0.069245 | 0.069726 | 0.070207 | 0.070687 | 0.071008 | 0.071328 | 0.071649 | 0.071969 | 0.07229 | 0.07261 | 0.072931 | 0.073251 | 0.073572 | 0.073892 | 0.074212 | 0.074533 | 0.074853 | 0.075174 | 0.075494 | 0.075815 | 0.076135 | 0.076456 | 0.076776 | 0.077096 | 0.077417 | 0.077737 | 0.078058 | 0.078378 | 0.078699 | 0.078941 | 0.079183 | 0.079425 | 0.079668 | 0.07991 | 0.080152 | 0.080394 | 0.080637 | 0.080879 | 0.081121 | 0.081363 | 0.081605 | 0.081848 | 0.08209 | 0.082332 | 0.082574 | 0.082817 | 0.083059 | 0.083301 | 0.083543 | 0.083786 | 0.084028 | 0.08427 | 0.084512 | 0.084754 | 0.084954 | 0.085154 | 0.085354 | 0.085554 | 0.085754 | 0.085954 | 0.086154 | 0.086354 | 0.086554 | 0.086754 | 0.086954 | 0.087154 | 0.087354 | 0.087554 | 0.087754 | 0.087954 | 0.088154 | 0.088354 | 0.088554 | 0.088754 | 0.088954 | 0.089154 | 0.089354 | 0.089554 | 0.089754 | 0.089915 | 0.090076 | 0.090237 | 0.090398 | 0.090559 | 0.09072 | 0.090881 | 0.091042 | 0.091203 | 0.091363 | 0.091524 | 0.091685 | 0.091846 | 0.092007 | 0.092168 | 0.092329 | 0.09249 | 0.092651 | 0.092811 | 0.092972 | 0.093133 | 0.093294 | 0.093455 | 0.093616 | 0.093777
| 1.04 | 0.030821 | 0.031518 | 0.032214 | 0.032911 | 0.033607 | 0.034304 | 0.035 | 0.035696 | 0.036393 | 0.037089 | 0.037786 | 0.038482 | 0.039179 | 0.039875 | 0.040571 | 0.041268 | 0.041964 | 0.042661 | 0.043357 | 0.044054 | 0.04475 | 0.045309 | 0.045869 | 0.046428 | 0.046987 | 0.047546 | 0.048106 | 0.048665 | 0.049224 | 0.049784 | 0.050343 | 0.050902 | 0.051461 | 0.052021 | 0.05258 | 0.053139 | 0.053699 | 0.054258 | 0.054817 | 0.055376 | 0.055936 | 0.056495 | 0.057054 | 0.057614 | 0.058173 | 0.058732 | 0.059213 | 0.059694 | 0.060174 | 0.060655 | 0.061136 | 0.061616 | 0.062097 | 0.062578 | 0.063059 | 0.063539 | 0.06402 | 0.064501 | 0.064981 | 0.065462 | 0.065943 | 0.066424 | 0.066904 | 0.067385 | 0.067866 | 0.068346 | 0.068827 | 0.069308 | 0.069789 | 0.070269 | 0.07075 | 0.07107 | 0.071391 | 0.071711 | 0.072031 | 0.072352 | 0.072672 | 0.072993 | 0.073313 | 0.073633 | 0.073954 | 0.074274 | 0.074594 | 0.074915 | 0.075235 | 0.075555 | 0.075876 | 0.076196 | 0.076516 | 0.076837 | 0.077157 | 0.077477 | 0.077798 | 0.078118 | 0.078439 | 0.078759 | 0.079001 | 0.079243 | 0.079484 | 0.079726 | 0.079968 | 0.08021 | 0.080451 | 0.080693 | 0.080935 | 0.081177 | 0.081419 | 0.08166 | 0.081902 | 0.082144 | 0.082386 | 0.082628 | 0.082869 | 0.083111 | 0.083353 | 0.083595 | 0.083836 | 0.084078 | 0.08432 | 0.084562 | 0.084804 | 0.085004 | 0.085204 | 0.085404 | 0.085604 | 0.085804 | 0.086004 | 0.086204 | 0.086404 | 0.086604 | 0.086804 | 0.087004 | 0.087204 | 0.087404 | 0.087604 | 0.087804 | 0.088004 | 0.088204 | 0.088404 | 0.088604 | 0.088804 | 0.089004 | 0.089204 | 0.089404 | 0.089604 | 0.089804 | 0.089964 | 0.090125 | 0.090286 | 0.090446 | 0.090607 | 0.090768 | 0.090929 | 0.091089 | 0.09125 | 0.091411 | 0.091571 | 0.091732 | 0.091893 | 0.092054 | 0.092214 | 0.092375 | 0.092536 | 0.092696 | 0.092857 | 0.093018 | 0.093179 | 0.093339 | 0.0935 | 0.093661 | 0.093821
| 1.03 | 0.030866 | 0.031563 | 0.032261 | 0.032958 | 0.033655 | 0.034353 | 0.03505 | 0.035747 | 0.036445 | 0.037142 | 0.037839 | 0.038537 | 0.039234 | 0.039931 | 0.040629 | 0.041326 | 0.042023 | 0.042721 | 0.043418 | 0.044115 | 0.044813 | 0.045372 | 0.045931 | 0.046491 | 0.04705 | 0.04761 | 0.048169 | 0.048729 | 0.049288 | 0.049848 | 0.050407 | 0.050967 | 0.051526 | 0.052086 | 0.052645 | 0.053204 | 0.053764 | 0.054323 | 0.054883 | 0.055442 | 0.056002 | 0.056561 | 0.057121 | 0.05768 | 0.05824 | 0.058799 | 0.05928 | 0.05976 | 0.060241 | 0.060721 | 0.061202 | 0.061682 | 0.062163 | 0.062643 | 0.063124 | 0.063604 | 0.064085 | 0.064566 | 0.065046 | 0.065527 | 0.066007 | 0.066488 | 0.066968 | 0.067449 | 0.067929 | 0.06841 | 0.06889 | 0.069371 | 0.069851 | 0.070332 | 0.070812 | 0.071133 | 0.071453 | 0.071773 | 0.072094 | 0.072414 | 0.072734 | 0.073054 | 0.073375 | 0.073695 | 0.074015 | 0.074335 | 0.074656 | 0.074976 | 0.075296 | 0.075617 | 0.075937 | 0.076257 | 0.076577 | 0.076898 | 0.077218 | 0.077538 | 0.077858 | 0.078179 | 0.078499 | 0.078819 | 0.079061 | 0.079302 | 0.079543 | 0.079785 | 0.080026 | 0.080267 | 0.080509 | 0.08075 | 0.080991 | 0.081233 | 0.081474 | 0.081715 | 0.081957 | 0.082198 | 0.082439 | 0.082681 | 0.082922 | 0.083163 | 0.083405 | 0.083646 | 0.083887 | 0.084129 | 0.08437 | 0.084611 | 0.084853 | 0.085053 | 0.085253 | 0.085453 | 0.085653 | 0.085853 | 0.086053 | 0.086253 | 0.086453 | 0.086653 | 0.086853 | 0.087053 | 0.087253 | 0.087453 | 0.087653 | 0.087853 | 0.088053 | 0.088253 | 0.088453 | 0.088653 | 0.088853 | 0.089053 | 0.089253 | 0.089453 | 0.089653 | 0.089853 | 0.090013 | 0.090174 | 0.090334 | 0.090495 | 0.090655 | 0.090816 | 0.090976 | 0.091137 | 0.091298 | 0.091458 | 0.091619 | 0.091779 | 0.09194 | 0.0921 | 0.092261 | 0.092421 | 0.092582 | 0.092742 | 0.092903 | 0.093063 | 0.093224 | 0.093384 | 0.093545 | 0.093706 | 0.093866
| 1.02 | 0.030911 | 0.031609 | 0.032307 | 0.033005 | 0.033704 | 0.034402 | 0.0351 | 0.035798 | 0.036496 | 0.037195 | 0.037893 | 0.038591 | 0.039289 | 0.039988 | 0.040686 | 0.041384 | 0.042082 | 0.04278 | 0.043479 | 0.044177 | 0.044875 | 0.045435 | 0.045994 | 0.046554 | 0.047114 | 0.047673 | 0.048233 | 0.048793 | 0.049352 | 0.049912 | 0.050471 | 0.051031 | 0.051591 | 0.05215 | 0.05271 | 0.05327 | 0.053829 | 0.054389 | 0.054949 | 0.055508 | 0.056068 | 0.056627 | 0.057187 | 0.057747 | 0.058306 | 0.058866 | 0.059346 | 0.059827 | 0.060307 | 0.060787 | 0.061268 | 0.061748 | 0.062229 | 0.062709 | 0.063189 | 0.06367 | 0.06415 | 0.06463 | 0.065111 | 0.065591 | 0.066071 | 0.066552 | 0.067032 | 0.067513 | 0.067993 | 0.068473 | 0.068954 | 0.069434 | 0.069914 | 0.070395 | 0.070875 | 0.071195 | 0.071515 | 0.071836 | 0.072156 | 0.072476 | 0.072796 | 0.073116 | 0.073436 | 0.073757 | 0.074077 | 0.074397 | 0.074717 | 0.075037 | 0.075357 | 0.075678 | 0.075998 | 0.076318 | 0.076638 | 0.076958 | 0.077279 | 0.077599 | 0.077919 | 0.078239 | 0.078559 | 0.078879 | 0.07912 | 0.079361 | 0.079602 | 0.079843 | 0.080084 | 0.080325 | 0.080566 | 0.080807 | 0.081047 | 0.081288 | 0.081529 | 0.08177 | 0.082011 | 0.082252 | 0.082493 | 0.082734 | 0.082975 | 0.083216 | 0.083456 | 0.083697 | 0.083938 | 0.084179 | 0.08442 | 0.084661 | 0.084902 | 0.085102 | 0.085302 | 0.085502 | 0.085702 | 0.085902 | 0.086102 | 0.086302 | 0.086502 | 0.086702 | 0.086902 | 0.087102 | 0.087302 | 0.087502 | 0.087702 | 0.087902 | 0.088102 | 0.088302 | 0.088502 | 0.088702 | 0.088902 | 0.089102 | 0.089302 | 0.089502 | 0.089702 | 0.089902 | 0.090062 | 0.090223 | 0.090383 | 0.090543 | 0.090704 | 0.090864 | 0.091024 | 0.091185 | 0.091345 | 0.091505 | 0.091666 | 0.091826 | 0.091986 | 0.092147 | 0.092307 | 0.092467 | 0.092628 | 0.092788 | 0.092949 | 0.093109 | 0.093269 | 0.09343 | 0.09359 | 0.09375 | 0.093911
| 1.01 | 0.030955 | 0.031654 | 0.032354 | 0.033053 | 0.033752 | 0.034451 | 0.03515 | 0.035849 | 0.036548 | 0.037247 | 0.037946 | 0.038646 | 0.039345 | 0.040044 | 0.040743 | 0.041442 | 0.042141 | 0.04284 | 0.043539 | 0.044238 | 0.044938 | 0.045497 | 0.046057 | 0.046617 | 0.047177 | 0.047737 | 0.048296 | 0.048856 | 0.049416 | 0.049976 | 0.050536 | 0.051096 | 0.051655 | 0.052215 | 0.052775 | 0.053335 | 0.053895 | 0.054454 | 0.055014 | 0.055574 | 0.056134 | 0.056694 | 0.057254 | 0.057813 | 0.058373 | 0.058933 | 0.059413 | 0.059893 | 0.060374 | 0.060854 | 0.061334 | 0.061814 | 0.062294 | 0.062774 | 0.063255 | 0.063735 | 0.064215 | 0.064695 | 0.065175 | 0.065656 | 0.066136 | 0.066616 | 0.067096 | 0.067576 | 0.068056 | 0.068537 | 0.069017 | 0.069497 | 0.069977 | 0.070457 | 0.070937 | 0.071258 | 0.071578 | 0.071898 | 0.072218 | 0.072538 | 0.072858 | 0.073178 | 0.073498 | 0.073818 | 0.074138 | 0.074458 | 0.074779 | 0.075099 | 0.075419 | 0.075739 | 0.076059 | 0.076379 | 0.076699 | 0.077019 | 0.077339 | 0.077659 | 0.077979 | 0.0783 | 0.07862 | 0.07894 | 0.07918 | 0.079421 | 0.079661 | 0.079902 | 0.080142 | 0.080382 | 0.080623 | 0.080863 | 0.081104 | 0.081344 | 0.081585 | 0.081825 | 0.082066 | 0.082306 | 0.082546 | 0.082787 | 0.083027 | 0.083268 | 0.083508 | 0.083749 | 0.083989 | 0.08423 | 0.08447 | 0.08471 | 0.084951 | 0.085151 | 0.085351 | 0.085551 | 0.085751 | 0.085951 | 0.086151 | 0.086351 | 0.086551 | 0.086751 | 0.086951 | 0.087151 | 0.087351 | 0.087551 | 0.087751 | 0.087951 | 0.088151 | 0.088351 | 0.088551 | 0.088751 | 0.088951 | 0.089151 | 0.089351 | 0.089551 | 0.089751 | 0.089951 | 0.090111 | 0.090271 | 0.090431 | 0.090592 | 0.090752 | 0.090912 | 0.091072 | 0.091232 | 0.091393 | 0.091553 | 0.091713 | 0.091873 | 0.092033 | 0.092193 | 0.092354 | 0.092514 | 0.092674 | 0.092834 | 0.092994 | 0.093154 | 0.093315 | 0.093475 | 0.093635 | 0.093795 | 0.093955
| 1 | 0.031 | 0.0317 | 0.0324 | 0.0331 | 0.0338 | 0.0345 | 0.0352 | 0.0359 | 0.0366 | 0.0373 | 0.038 | 0.0387 | 0.0394 | 0.0401 | 0.0408 | 0.0415 | 0.0422 | 0.0429 | 0.0436 | 0.0443 | 0.045 | 0.04556 | 0.04612 | 0.04668 | 0.04724 | 0.0478 | 0.04836 | 0.04892 | 0.04948 | 0.05004 | 0.0506 | 0.05116 | 0.05172 | 0.05228 | 0.05284 | 0.0534 | 0.05396 | 0.05452 | 0.05508 | 0.05564 | 0.0562 | 0.05676 | 0.05732 | 0.05788 | 0.05844 | 0.059 | 0.05948 | 0.05996 | 0.06044 | 0.06092 | 0.0614 | 0.06188 | 0.06236 | 0.06284 | 0.06332 | 0.0638 | 0.06428 | 0.06476 | 0.06524 | 0.06572 | 0.0662 | 0.06668 | 0.06716 | 0.06764 | 0.06812 | 0.0686 | 0.06908 | 0.06956 | 0.07004 | 0.07052 | 0.071 | 0.07132 | 0.07164 | 0.07196 | 0.07228 | 0.0726 | 0.07292 | 0.07324 | 0.07356 | 0.07388 | 0.0742 | 0.07452 | 0.07484 | 0.07516 | 0.07548 | 0.0758 | 0.07612 | 0.07644 | 0.07676 | 0.07708 | 0.0774 | 0.07772 | 0.07804 | 0.07836 | 0.07868 | 0.079 | 0.07924 | 0.07948 | 0.07972 | 0.07996 | 0.0802 | 0.08044 | 0.08068 | 0.08092 | 0.08116 | 0.0814 | 0.08164 | 0.08188 | 0.08212 | 0.08236 | 0.0826 | 0.08284 | 0.08308 | 0.08332 | 0.08356 | 0.0838 | 0.08404 | 0.08428 | 0.08452 | 0.08476 | 0.085 | 0.0852 | 0.0854 | 0.0856 | 0.0858 | 0.086 | 0.0862 | 0.0864 | 0.0866 | 0.0868 | 0.087 | 0.0872 | 0.0874 | 0.0876 | 0.0878 | 0.088 | 0.0882 | 0.0884 | 0.0886 | 0.0888 | 0.089 | 0.0892 | 0.0894 | 0.0896 | 0.0898 | 0.09 | 0.09016 | 0.09032 | 0.09048 | 0.09064 | 0.0908 | 0.09096 | 0.09112 | 0.09128 | 0.09144 | 0.0916 | 0.09176 | 0.09192 | 0.09208 | 0.09224 | 0.0924 | 0.09256 | 0.09272 | 0.09288 | 0.09304 | 0.0932 | 0.09336 | 0.09352 | 0.09368 | 0.09384 | 0.094
| 0.99 | 0.0311 | 0.03185 | 0.0326 | 0.0333 | 0.034 | 0.0347 | 0.0354 | 0.0361 | 0.0368 | 0.0375 | 0.0382 | 0.0389 | 0.0396 | 0.0403 | 0.041 | 0.0417 | 0.0424 | 0.0431 | 0.0438 | 0.0445 | 0.0452 | 0.04576 | 0.04632 | 0.04688 | 0.04744 | 0.048 | 0.04856 | 0.04912 | 0.04968 | 0.05024 | 0.0508 | 0.05136 | 0.05192 | 0.05248 | 0.05304 | 0.0536 | 0.05416 | 0.05472 | 0.05528 | 0.05584 | 0.0564 | 0.05696 | 0.05752 | 0.05808 | 0.05864 | 0.0592 | 0.05968 | 0.06016 | 0.06064 | 0.06112 | 0.0616 | 0.06208 | 0.06256 | 0.06304 | 0.06352 | 0.064 | 0.06448 | 0.06496 | 0.06544 | 0.06592 | 0.0664 | 0.06688 | 0.06736 | 0.06784 | 0.06832 | 0.0688 | 0.06928 | 0.06976 | 0.07024 | 0.07072 | 0.0712 | 0.07152 | 0.07184 | 0.07216 | 0.07248 | 0.0728 | 0.07312 | 0.07344 | 0.07376 | 0.07408 | 0.0744 | 0.07472 | 0.07504 | 0.07536 | 0.07568 | 0.076 | 0.07632 | 0.07664 | 0.07696 | 0.07728 | 0.0776 | 0.07792 | 0.07824 | 0.07856 | 0.07888 | 0.0792 | 0.07944 | 0.07968 | 0.07992 | 0.08016 | 0.0804 | 0.08064 | 0.08088 | 0.08112 | 0.08136 | 0.0816 | 0.08184 | 0.08208 | 0.08232 | 0.08256 | 0.0828 | 0.08304 | 0.08328 | 0.08352 | 0.08376 | 0.084 | 0.08424 | 0.08448 | 0.08472 | 0.08496 | 0.0852 | 0.0854 | 0.0856 | 0.0858 | 0.086 | 0.0862 | 0.0864 | 0.0866 | 0.0868 | 0.087 | 0.0872 | 0.0874 | 0.0876 | 0.0878 | 0.088 | 0.0882 | 0.0884 | 0.0886 | 0.0888 | 0.089 | 0.0892 | 0.0894 | 0.0896 | 0.0898 | 0.09 | 0.0902 | 0.09032 | 0.09044 | 0.09058 | 0.09074 | 0.0909 | 0.09106 | 0.09122 | 0.09138 | 0.09154 | 0.0917 | 0.09186 | 0.09202 | 0.09218 | 0.09234 | 0.0925 | 0.09266 | 0.09282 | 0.09298 | 0.09314 | 0.0933 | 0.09346 | 0.09362 | 0.09378 | 0.09394 | 0.0941
| 0.98 | 0.0312 | 0.03195 | 0.0327 | 0.03345 | 0.0342 | 0.0349 | 0.0356 | 0.0363 | 0.037 | 0.0377 | 0.0384 | 0.0391 | 0.0398 | 0.0405 | 0.0412 | 0.0419 | 0.0426 | 0.0433 | 0.044 | 0.0447 | 0.0454 | 0.04596 | 0.04652 | 0.04708 | 0.04764 | 0.0482 | 0.04876 | 0.04932 | 0.04988 | 0.05044 | 0.051 | 0.05156 | 0.05212 | 0.05268 | 0.05324 | 0.0538 | 0.05436 | 0.05492 | 0.05548 | 0.05604 | 0.0566 | 0.05716 | 0.05772 | 0.05828 | 0.05884 | 0.0594 | 0.05988 | 0.06036 | 0.06084 | 0.06132 | 0.0618 | 0.06228 | 0.06276 | 0.06324 | 0.06372 | 0.0642 | 0.06468 | 0.06516 | 0.06564 | 0.06612 | 0.0666 | 0.06708 | 0.06756 | 0.06804 | 0.06852 | 0.069 | 0.06948 | 0.06996 | 0.07044 | 0.07092 | 0.0714 | 0.07172 | 0.07204 | 0.07236 | 0.07268 | 0.073 | 0.07332 | 0.07364 | 0.07396 | 0.07428 | 0.0746 | 0.07492 | 0.07524 | 0.07556 | 0.07588 | 0.0762 | 0.07652 | 0.07684 | 0.07716 | 0.07748 | 0.0778 | 0.07812 | 0.07844 | 0.07876 | 0.07908 | 0.0794 | 0.07964 | 0.07988 | 0.08012 | 0.08036 | 0.0806 | 0.08084 | 0.08108 | 0.08132 | 0.08156 | 0.0818 | 0.08204 | 0.08228 | 0.08252 | 0.08276 | 0.083 | 0.08324 | 0.08348 | 0.08372 | 0.08396 | 0.0842 | 0.08444 | 0.08468 | 0.08492 | 0.08516 | 0.0854 | 0.0856 | 0.0858 | 0.086 | 0.0862 | 0.0864 | 0.0866 | 0.0868 | 0.087 | 0.0872 | 0.0874 | 0.0876 | 0.0878 | 0.088 | 0.0882 | 0.0884 | 0.0886 | 0.0888 | 0.089 | 0.0892 | 0.0894 | 0.0896 | 0.0898 | 0.09 | 0.0902 | 0.0904 | 0.09052 | 0.09064 | 0.09076 | 0.09088 | 0.091 | 0.09116 | 0.09132 | 0.09148 | 0.09164 | 0.0918 | 0.09196 | 0.09212 | 0.09228 | 0.09244 | 0.0926 | 0.09276 | 0.09292 | 0.09308 | 0.09324 | 0.0934 | 0.09356 | 0.09372 | 0.09388 | 0.09404 | 0.0942
| 0.97 | 0.0313 | 0.03205 | 0.0328 | 0.03355 | 0.0343 | 0.03505 | 0.0358 | 0.0365 | 0.0372 | 0.0379 | 0.0386 | 0.0393 | 0.04 | 0.0407 | 0.0414 | 0.0421 | 0.0428 | 0.0435 | 0.0442 | 0.0449 | 0.0456 | 0.04616 | 0.04672 | 0.04728 | 0.04784 | 0.0484 | 0.04896 | 0.04952 | 0.05008 | 0.05064 | 0.0512 | 0.05176 | 0.05232 | 0.05288 | 0.05344 | 0.054 | 0.05456 | 0.05512 | 0.05568 | 0.05624 | 0.0568 | 0.05736 | 0.05792 | 0.05848 | 0.05904 | 0.0596 | 0.06008 | 0.06056 | 0.06104 | 0.06152 | 0.062 | 0.06248 | 0.06296 | 0.06344 | 0.06392 | 0.0644 | 0.06488 | 0.06536 | 0.06584 | 0.06632 | 0.0668 | 0.06728 | 0.06776 | 0.06824 | 0.06872 | 0.0692 | 0.06968 | 0.07016 | 0.07064 | 0.07112 | 0.0716 | 0.07192 | 0.07224 | 0.07256 | 0.07288 | 0.0732 | 0.07352 | 0.07384 | 0.07416 | 0.07448 | 0.0748 | 0.07512 | 0.07544 | 0.07576 | 0.07608 | 0.0764 | 0.07672 | 0.07704 | 0.07736 | 0.07768 | 0.078 | 0.07832 | 0.07864 | 0.07896 | 0.07928 | 0.0796 | 0.07984 | 0.08008 | 0.08032 | 0.08056 | 0.0808 | 0.08104 | 0.08128 | 0.08152 | 0.08176 | 0.082 | 0.08224 | 0.08248 | 0.08272 | 0.08296 | 0.0832 | 0.08344 | 0.08368 | 0.08392 | 0.08416 | 0.0844 | 0.08464 | 0.08488 | 0.08512 | 0.08536 | 0.0856 | 0.0858 | 0.086 | 0.0862 | 0.0864 | 0.0866 | 0.0868 | 0.087 | 0.0872 | 0.0874 | 0.0876 | 0.0878 | 0.088 | 0.0882 | 0.0884 | 0.0886 | 0.0888 | 0.089 | 0.0892 | 0.0894 | 0.0896 | 0.0898 | 0.09 | 0.0902 | 0.0904 | 0.0906 | 0.09072 | 0.09084 | 0.09096 | 0.09108 | 0.0912 | 0.09132 | 0.09144 | 0.09158 | 0.09174 | 0.0919 | 0.09206 | 0.09222 | 0.09238 | 0.09254 | 0.0927 | 0.09286 | 0.09302 | 0.09318 | 0.09334 | 0.0935 | 0.09366 | 0.09382 | 0.09398 | 0.09414 | 0.0943
| 0.96 | 0.0314 | 0.03215 | 0.0329 | 0.03365 | 0.0344 | 0.03515 | 0.0359 | 0.03665 | 0.0374 | 0.0381 | 0.0388 | 0.0395 | 0.0402 | 0.0409 | 0.0416 | 0.0423 | 0.043 | 0.0437 | 0.0444 | 0.0451 | 0.0458 | 0.04636 | 0.04692 | 0.04748 | 0.04804 | 0.0486 | 0.04916 | 0.04972 | 0.05028 | 0.05084 | 0.0514 | 0.05196 | 0.05252 | 0.05308 | 0.05364 | 0.0542 | 0.05476 | 0.05532 | 0.05588 | 0.05644 | 0.057 | 0.05756 | 0.05812 | 0.05868 | 0.05924 | 0.0598 | 0.06028 | 0.06076 | 0.06124 | 0.06172 | 0.0622 | 0.06268 | 0.06316 | 0.06364 | 0.06412 | 0.0646 | 0.06508 | 0.06556 | 0.06604 | 0.06652 | 0.067 | 0.06748 | 0.06796 | 0.06844 | 0.06892 | 0.0694 | 0.06988 | 0.07036 | 0.07084 | 0.07132 | 0.0718 | 0.07212 | 0.07244 | 0.07276 | 0.07308 | 0.0734 | 0.07372 | 0.07404 | 0.07436 | 0.07468 | 0.075 | 0.07532 | 0.07564 | 0.07596 | 0.07628 | 0.0766 | 0.07692 | 0.07724 | 0.07756 | 0.07788 | 0.0782 | 0.07852 | 0.07884 | 0.07916 | 0.07948 | 0.0798 | 0.08004 | 0.08028 | 0.08052 | 0.08076 | 0.081 | 0.08124 | 0.08148 | 0.08172 | 0.08196 | 0.0822 | 0.08244 | 0.08268 | 0.08292 | 0.08316 | 0.0834 | 0.08364 | 0.08388 | 0.08412 | 0.08436 | 0.0846 | 0.08484 | 0.08508 | 0.08532 | 0.08556 | 0.0858 | 0.086 | 0.0862 | 0.0864 | 0.0866 | 0.0868 | 0.087 | 0.0872 | 0.0874 | 0.0876 | 0.0878 | 0.088 | 0.0882 | 0.0884 | 0.0886 | 0.0888 | 0.089 | 0.0892 | 0.0894 | 0.0896 | 0.0898 | 0.09 | 0.0902 | 0.0904 | 0.0906 | 0.0908 | 0.09092 | 0.09104 | 0.09116 | 0.09128 | 0.0914 | 0.09152 | 0.09164 | 0.09176 | 0.09188 | 0.092 | 0.09216 | 0.09232 | 0.09248 | 0.09264 | 0.0928 | 0.09296 | 0.09312 | 0.09328 | 0.09344 | 0.0936 | 0.09376 | 0.09392 | 0.09408 | 0.09424 | 0.0944
| 0.95 | 0.0315 | 0.03225 | 0.033 | 0.03375 | 0.0345 | 0.03525 | 0.036 | 0.03675 | 0.0375 | 0.03825 | 0.039 | 0.0397 | 0.0404 | 0.0411 | 0.0418 | 0.0425 | 0.0432 | 0.0439 | 0.0446 | 0.0453 | 0.046 | 0.04656 | 0.04712 | 0.04768 | 0.04824 | 0.0488 | 0.04936 | 0.04992 | 0.05048 | 0.05104 | 0.0516 | 0.05216 | 0.05272 | 0.05328 | 0.05384 | 0.0544 | 0.05496 | 0.05552 | 0.05608 | 0.05664 | 0.0572 | 0.05776 | 0.05832 | 0.05888 | 0.05944 | 0.06 | 0.06048 | 0.06096 | 0.06144 | 0.06192 | 0.0624 | 0.06288 | 0.06336 | 0.06384 | 0.06432 | 0.0648 | 0.06528 | 0.06576 | 0.06624 | 0.06672 | 0.0672 | 0.06768 | 0.06816 | 0.06864 | 0.06912 | 0.0696 | 0.07008 | 0.07056 | 0.07104 | 0.07152 | 0.072 | 0.07232 | 0.07264 | 0.07296 | 0.07328 | 0.0736 | 0.07392 | 0.07424 | 0.07456 | 0.07488 | 0.0752 | 0.07552 | 0.07584 | 0.07616 | 0.07648 | 0.0768 | 0.07712 | 0.07744 | 0.07776 | 0.07808 | 0.0784 | 0.07872 | 0.07904 | 0.07936 | 0.07968 | 0.08 | 0.08024 | 0.08048 | 0.08072 | 0.08096 | 0.0812 | 0.08144 | 0.08168 | 0.08192 | 0.08216 | 0.0824 | 0.08264 | 0.08288 | 0.08312 | 0.08336 | 0.0836 | 0.08384 | 0.08408 | 0.08432 | 0.08456 | 0.0848 | 0.08504 | 0.08528 | 0.08552 | 0.08576 | 0.086 | 0.0862 | 0.0864 | 0.0866 | 0.0868 | 0.087 | 0.0872 | 0.0874 | 0.0876 | 0.0878 | 0.088 | 0.0882 | 0.0884 | 0.0886 | 0.0888 | 0.089 | 0.0892 | 0.0894 | 0.0896 | 0.0898 | 0.09 | 0.0902 | 0.0904 | 0.0906 | 0.0908 | 0.091 | 0.09112 | 0.09124 | 0.09136 | 0.09148 | 0.0916 | 0.09172 | 0.09184 | 0.09196 | 0.09208 | 0.0922 | 0.09232 | 0.09244 | 0.09258 | 0.09274 | 0.0929 | 0.09306 | 0.09322 | 0.09338 | 0.09354 | 0.0937 | 0.09386 | 0.09402 | 0.09418 | 0.09434 | 0.0945
| 0.94 | 0.0316 | 0.03235 | 0.0331 | 0.03385 | 0.0346 | 0.03535 | 0.0361 | 0.03685 | 0.0376 | 0.03835 | 0.0391 | 0.03985 | 0.0406 | 0.0413 | 0.042 | 0.0427 | 0.0434 | 0.0441 | 0.0448 | 0.0455 | 0.0462 | 0.04676 | 0.04732 | 0.04788 | 0.04844 | 0.049 | 0.04956 | 0.05012 | 0.05068 | 0.05124 | 0.0518 | 0.05236 | 0.05292 | 0.05348 | 0.05404 | 0.0546 | 0.05516 | 0.05572 | 0.05628 | 0.05684 | 0.0574 | 0.05796 | 0.05852 | 0.05908 | 0.05964 | 0.0602 | 0.06068 | 0.06116 | 0.06164 | 0.06212 | 0.0626 | 0.06308 | 0.06356 | 0.06404 | 0.06452 | 0.065 | 0.06548 | 0.06596 | 0.06644 | 0.06692 | 0.0674 | 0.06788 | 0.06836 | 0.06884 | 0.06932 | 0.0698 | 0.07028 | 0.07076 | 0.07124 | 0.07172 | 0.0722 | 0.07252 | 0.07284 | 0.07316 | 0.07348 | 0.0738 | 0.07412 | 0.07444 | 0.07476 | 0.07508 | 0.0754 | 0.07572 | 0.07604 | 0.07636 | 0.07668 | 0.077 | 0.07732 | 0.07764 | 0.07796 | 0.07828 | 0.0786 | 0.07892 | 0.07924 | 0.07956 | 0.07988 | 0.0802 | 0.08044 | 0.08068 | 0.08092 | 0.08116 | 0.0814 | 0.08164 | 0.08188 | 0.08212 | 0.08236 | 0.0826 | 0.08284 | 0.08308 | 0.08332 | 0.08356 | 0.0838 | 0.08404 | 0.08428 | 0.08452 | 0.08476 | 0.085 | 0.08524 | 0.08548 | 0.08572 | 0.08596 | 0.0862 | 0.0864 | 0.0866 | 0.0868 | 0.087 | 0.0872 | 0.0874 | 0.0876 | 0.0878 | 0.088 | 0.0882 | 0.0884 | 0.0886 | 0.0888 | 0.089 | 0.0892 | 0.0894 | 0.0896 | 0.0898 | 0.09 | 0.0902 | 0.0904 | 0.0906 | 0.0908 | 0.091 | 0.0912 | 0.09132 | 0.09144 | 0.09156 | 0.09168 | 0.0918 | 0.09192 | 0.09204 | 0.09216 | 0.09228 | 0.0924 | 0.09252 | 0.09264 | 0.09276 | 0.09288 | 0.093 | 0.09316 | 0.09332 | 0.09348 | 0.09364 | 0.0938 | 0.09396 | 0.09412 | 0.09428 | 0.09444 | 0.0946
| 0.93 | 0.0317 | 0.03245 | 0.0332 | 0.03395 | 0.0347 | 0.03545 | 0.0362 | 0.03695 | 0.0377 | 0.03845 | 0.0392 | 0.03995 | 0.0407 | 0.04145 | 0.0422 | 0.0429 | 0.0436 | 0.0443 | 0.045 | 0.0457 | 0.0464 | 0.04696 | 0.04752 | 0.04808 | 0.04864 | 0.0492 | 0.04976 | 0.05032 | 0.05088 | 0.05144 | 0.052 | 0.05256 | 0.05312 | 0.05368 | 0.05424 | 0.0548 | 0.05536 | 0.05592 | 0.05648 | 0.05704 | 0.0576 | 0.05816 | 0.05872 | 0.05928 | 0.05984 | 0.0604 | 0.06088 | 0.06136 | 0.06184 | 0.06232 | 0.0628 | 0.06328 | 0.06376 | 0.06424 | 0.06472 | 0.0652 | 0.06568 | 0.06616 | 0.06664 | 0.06712 | 0.0676 | 0.06808 | 0.06856 | 0.06904 | 0.06952 | 0.07 | 0.07048 | 0.07096 | 0.07144 | 0.07192 | 0.0724 | 0.07272 | 0.07304 | 0.07336 | 0.07368 | 0.074 | 0.07432 | 0.07464 | 0.07496 | 0.07528 | 0.0756 | 0.07592 | 0.07624 | 0.07656 | 0.07688 | 0.0772 | 0.07752 | 0.07784 | 0.07816 | 0.07848 | 0.0788 | 0.07912 | 0.07944 | 0.07976 | 0.08008 | 0.0804 | 0.08064 | 0.08088 | 0.08112 | 0.08136 | 0.0816 | 0.08184 | 0.08208 | 0.08232 | 0.08256 | 0.0828 | 0.08304 | 0.08328 | 0.08352 | 0.08376 | 0.084 | 0.08424 | 0.08448 | 0.08472 | 0.08496 | 0.0852 | 0.08544 | 0.08568 | 0.08592 | 0.08616 | 0.0864 | 0.0866 | 0.0868 | 0.087 | 0.0872 | 0.0874 | 0.0876 | 0.0878 | 0.088 | 0.0882 | 0.0884 | 0.0886 | 0.0888 | 0.089 | 0.0892 | 0.0894 | 0.0896 | 0.0898 | 0.09 | 0.0902 | 0.0904 | 0.0906 | 0.0908 | 0.091 | 0.0912 | 0.0914 | 0.09152 | 0.09164 | 0.09176 | 0.09188 | 0.092 | 0.09212 | 0.09224 | 0.09236 | 0.09248 | 0.0926 | 0.09272 | 0.09284 | 0.09296 | 0.09308 | 0.0932 | 0.09332 | 0.09344 | 0.09358 | 0.09374 | 0.0939 | 0.09406 | 0.09422 | 0.09438 | 0.09454 | 0.0947
| 0.92 | 0.0318 | 0.03255 | 0.0333 | 0.03405 | 0.0348 | 0.03555 | 0.0363 | 0.03705 | 0.0378 | 0.03855 | 0.0393 | 0.04005 | 0.0408 | 0.04155 | 0.0423 | 0.04305 | 0.0438 | 0.0445 | 0.0452 | 0.0459 | 0.0466 | 0.04716 | 0.04772 | 0.04828 | 0.04884 | 0.0494 | 0.04996 | 0.05052 | 0.05108 | 0.05164 | 0.0522 | 0.05276 | 0.05332 | 0.05388 | 0.05444 | 0.055 | 0.05556 | 0.05612 | 0.05668 | 0.05724 | 0.0578 | 0.05836 | 0.05892 | 0.05948 | 0.06004 | 0.0606 | 0.06108 | 0.06156 | 0.06204 | 0.06252 | 0.063 | 0.06348 | 0.06396 | 0.06444 | 0.06492 | 0.0654 | 0.06588 | 0.06636 | 0.06684 | 0.06732 | 0.0678 | 0.06828 | 0.06876 | 0.06924 | 0.06972 | 0.0702 | 0.07068 | 0.07116 | 0.07164 | 0.07212 | 0.0726 | 0.07292 | 0.07324 | 0.07356 | 0.07388 | 0.0742 | 0.07452 | 0.07484 | 0.07516 | 0.07548 | 0.0758 | 0.07612 | 0.07644 | 0.07676 | 0.07708 | 0.0774 | 0.07772 | 0.07804 | 0.07836 | 0.07868 | 0.079 | 0.07932 | 0.07964 | 0.07996 | 0.08028 | 0.0806 | 0.08084 | 0.08108 | 0.08132 | 0.08156 | 0.0818 | 0.08204 | 0.08228 | 0.08252 | 0.08276 | 0.083 | 0.08324 | 0.08348 | 0.08372 | 0.08396 | 0.0842 | 0.08444 | 0.08468 | 0.08492 | 0.08516 | 0.0854 | 0.08564 | 0.08588 | 0.08612 | 0.08636 | 0.0866 | 0.0868 | 0.087 | 0.0872 | 0.0874 | 0.0876 | 0.0878 | 0.088 | 0.0882 | 0.0884 | 0.0886 | 0.0888 | 0.089 | 0.0892 | 0.0894 | 0.0896 | 0.0898 | 0.09 | 0.0902 | 0.0904 | 0.0906 | 0.0908 | 0.091 | 0.0912 | 0.0914 | 0.0916 | 0.09172 | 0.09184 | 0.09196 | 0.09208 | 0.0922 | 0.09232 | 0.09244 | 0.09256 | 0.09268 | 0.0928 | 0.09292 | 0.09304 | 0.09316 | 0.09328 | 0.0934 | 0.09352 | 0.09364 | 0.09376 | 0.09388 | 0.094 | 0.09416 | 0.09432 | 0.09448 | 0.09464 | 0.0948
| 0.91 | 0.0319 | 0.03265 | 0.0334 | 0.03415 | 0.0349 | 0.03565 | 0.0364 | 0.03715 | 0.0379 | 0.03865 | 0.0394 | 0.04015 | 0.0409 | 0.04165 | 0.0424 | 0.04315 | 0.0439 | 0.04465 | 0.0454 | 0.0461 | 0.0468 | 0.04736 | 0.04792 | 0.04848 | 0.04904 | 0.0496 | 0.05016 | 0.05072 | 0.05128 | 0.05184 | 0.0524 | 0.05296 | 0.05352 | 0.05408 | 0.05464 | 0.0552 | 0.05576 | 0.05632 | 0.05688 | 0.05744 | 0.058 | 0.05856 | 0.05912 | 0.05968 | 0.06024 | 0.0608 | 0.06128 | 0.06176 | 0.06224 | 0.06272 | 0.0632 | 0.06368 | 0.06416 | 0.06464 | 0.06512 | 0.0656 | 0.06608 | 0.06656 | 0.06704 | 0.06752 | 0.068 | 0.06848 | 0.06896 | 0.06944 | 0.06992 | 0.0704 | 0.07088 | 0.07136 | 0.07184 | 0.07232 | 0.0728 | 0.07312 | 0.07344 | 0.07376 | 0.07408 | 0.0744 | 0.07472 | 0.07504 | 0.07536 | 0.07568 | 0.076 | 0.07632 | 0.07664 | 0.07696 | 0.07728 | 0.0776 | 0.07792 | 0.07824 | 0.07856 | 0.07888 | 0.0792 | 0.07952 | 0.07984 | 0.08016 | 0.08048 | 0.0808 | 0.08104 | 0.08128 | 0.08152 | 0.08176 | 0.082 | 0.08224 | 0.08248 | 0.08272 | 0.08296 | 0.0832 | 0.08344 | 0.08368 | 0.08392 | 0.08416 | 0.0844 | 0.08464 | 0.08488 | 0.08512 | 0.08536 | 0.0856 | 0.08584 | 0.08608 | 0.08632 | 0.08656 | 0.0868 | 0.087 | 0.0872 | 0.0874 | 0.0876 | 0.0878 | 0.088 | 0.0882 | 0.0884 | 0.0886 | 0.0888 | 0.089 | 0.0892 | 0.0894 | 0.0896 | 0.0898 | 0.09 | 0.0902 | 0.0904 | 0.0906 | 0.0908 | 0.091 | 0.0912 | 0.0914 | 0.0916 | 0.0918 | 0.09192 | 0.09204 | 0.09216 | 0.09228 | 0.0924 | 0.09252 | 0.09264 | 0.09276 | 0.09288 | 0.093 | 0.09312 | 0.09324 | 0.09336 | 0.09348 | 0.0936 | 0.09372 | 0.09384 | 0.09396 | 0.09408 | 0.0942 | 0.09432 | 0.09444 | 0.09458 | 0.09474 | 0.0949
| 0.9 | 0.032 | 0.03275 | 0.0335 | 0.03425 | 0.035 | 0.03575 | 0.0365 | 0.03725 | 0.038 | 0.03875 | 0.0395 | 0.04025 | 0.041 | 0.04175 | 0.0425 | 0.04325 | 0.044 | 0.04475 | 0.0455 | 0.04625 | 0.047 | 0.04756 | 0.04812 | 0.04868 | 0.04924 | 0.0498 | 0.05036 | 0.05092 | 0.05148 | 0.05204 | 0.0526 | 0.05316 | 0.05372 | 0.05428 | 0.05484 | 0.0554 | 0.05596 | 0.05652 | 0.05708 | 0.05764 | 0.0582 | 0.05876 | 0.05932 | 0.05988 | 0.06044 | 0.061 | 0.06148 | 0.06196 | 0.06244 | 0.06292 | 0.0634 | 0.06388 | 0.06436 | 0.06484 | 0.06532 | 0.0658 | 0.06628 | 0.06676 | 0.06724 | 0.06772 | 0.0682 | 0.06868 | 0.06916 | 0.06964 | 0.07012 | 0.0706 | 0.07108 | 0.07156 | 0.07204 | 0.07252 | 0.073 | 0.07332 | 0.07364 | 0.07396 | 0.07428 | 0.0746 | 0.07492 | 0.07524 | 0.07556 | 0.07588 | 0.0762 | 0.07652 | 0.07684 | 0.07716 | 0.07748 | 0.0778 | 0.07812 | 0.07844 | 0.07876 | 0.07908 | 0.0794 | 0.07972 | 0.08004 | 0.08036 | 0.08068 | 0.081 | 0.08124 | 0.08148 | 0.08172 | 0.08196 | 0.0822 | 0.08244 | 0.08268 | 0.08292 | 0.08316 | 0.0834 | 0.08364 | 0.08388 | 0.08412 | 0.08436 | 0.0846 | 0.08484 | 0.08508 | 0.08532 | 0.08556 | 0.0858 | 0.08604 | 0.08628 | 0.08652 | 0.08676 | 0.087 | 0.0872 | 0.0874 | 0.0876 | 0.0878 | 0.088 | 0.0882 | 0.0884 | 0.0886 | 0.0888 | 0.089 | 0.0892 | 0.0894 | 0.0896 | 0.0898 | 0.09 | 0.0902 | 0.0904 | 0.0906 | 0.0908 | 0.091 | 0.0912 | 0.0914 | 0.0916 | 0.0918 | 0.092 | 0.09212 | 0.09224 | 0.09236 | 0.09248 | 0.0926 | 0.09272 | 0.09284 | 0.09296 | 0.09308 | 0.0932 | 0.09332 | 0.09344 | 0.09356 | 0.09368 | 0.0938 | 0.09392 | 0.09404 | 0.09416 | 0.09428 | 0.0944 | 0.09452 | 0.09464 | 0.09476 | 0.09488 | 0.095
| 0.89 | 0.0322 | 0.03295 | 0.0337 | 0.03445 | 0.0352 | 0.03595 | 0.0367 | 0.03745 | 0.0382 | 0.03895 | 0.0397 | 0.04045 | 0.0412 | 0.04195 | 0.0427 | 0.04345 | 0.0442 | 0.04495 | 0.0457 | 0.04645 | 0.0472 | 0.04776 | 0.04832 | 0.04888 | 0.04944 | 0.05 | 0.05056 | 0.05112 | 0.05168 | 0.05224 | 0.0528 | 0.05336 | 0.05392 | 0.05448 | 0.05504 | 0.0556 | 0.05616 | 0.05672 | 0.05728 | 0.05784 | 0.0584 | 0.05896 | 0.05952 | 0.0601 | 0.0607 | 0.0613 | 0.06174 | 0.06218 | 0.06264 | 0.06312 | 0.0636 | 0.06408 | 0.06456 | 0.06504 | 0.06552 | 0.066 | 0.06648 | 0.06696 | 0.06744 | 0.06792 | 0.0684 | 0.06888 | 0.06936 | 0.06984 | 0.07032 | 0.0708 | 0.07128 | 0.07176 | 0.07224 | 0.07272 | 0.0732 | 0.07352 | 0.07384 | 0.07416 | 0.07448 | 0.0748 | 0.07512 | 0.07544 | 0.07576 | 0.07608 | 0.0764 | 0.07672 | 0.07704 | 0.07736 | 0.07768 | 0.078 | 0.07832 | 0.07864 | 0.07896 | 0.07928 | 0.0796 | 0.07992 | 0.08024 | 0.08056 | 0.08088 | 0.0812 | 0.08144 | 0.08168 | 0.08192 | 0.08216 | 0.0824 | 0.08264 | 0.08288 | 0.08312 | 0.08336 | 0.0836 | 0.08384 | 0.08408 | 0.08432 | 0.08456 | 0.0848 | 0.08504 | 0.08528 | 0.08552 | 0.08576 | 0.086 | 0.08624 | 0.08648 | 0.08672 | 0.08696 | 0.0872 | 0.0874 | 0.0876 | 0.0878 | 0.088 | 0.0882 | 0.0884 | 0.0886 | 0.0888 | 0.089 | 0.0892 | 0.0894 | 0.0896 | 0.0898 | 0.09 | 0.0902 | 0.0904 | 0.0906 | 0.0908 | 0.091 | 0.0912 | 0.0914 | 0.0916 | 0.09178 | 0.09194 | 0.0921 | 0.09222 | 0.09234 | 0.09246 | 0.09258 | 0.0927 | 0.09282 | 0.09294 | 0.09306 | 0.09318 | 0.0933 | 0.09342 | 0.09354 | 0.09366 | 0.09378 | 0.0939 | 0.09402 | 0.09414 | 0.09426 | 0.09438 | 0.0945 | 0.09462 | 0.09474 | 0.09488 | 0.09504 | 0.0952
| 0.88 | 0.0324 | 0.03315 | 0.0339 | 0.03465 | 0.0354 | 0.03615 | 0.0369 | 0.03765 | 0.0384 | 0.03915 | 0.0399 | 0.04065 | 0.0414 | 0.04215 | 0.0429 | 0.04365 | 0.0444 | 0.04515 | 0.0459 | 0.04665 | 0.0474 | 0.04796 | 0.04852 | 0.04908 | 0.04964 | 0.0502 | 0.05076 | 0.05132 | 0.05188 | 0.05244 | 0.053 | 0.05356 | 0.05412 | 0.05468 | 0.05524 | 0.0558 | 0.05636 | 0.05692 | 0.05748 | 0.05804 | 0.0586 | 0.0592 | 0.0598 | 0.0604 | 0.061 | 0.0616 | 0.06204 | 0.06248 | 0.06292 | 0.06336 | 0.0638 | 0.06428 | 0.06476 | 0.06524 | 0.06572 | 0.0662 | 0.06668 | 0.06716 | 0.06764 | 0.06812 | 0.0686 | 0.06908 | 0.06956 | 0.07004 | 0.07052 | 0.071 | 0.07148 | 0.07196 | 0.07244 | 0.07292 | 0.0734 | 0.07372 | 0.07404 | 0.07436 | 0.07468 | 0.075 | 0.07532 | 0.07564 | 0.07596 | 0.07628 | 0.0766 | 0.07692 | 0.07724 | 0.07756 | 0.07788 | 0.0782 | 0.07852 | 0.07884 | 0.07916 | 0.07948 | 0.0798 | 0.08012 | 0.08044 | 0.08076 | 0.08108 | 0.0814 | 0.08164 | 0.08188 | 0.08212 | 0.08236 | 0.0826 | 0.08284 | 0.08308 | 0.08332 | 0.08356 | 0.0838 | 0.08404 | 0.08428 | 0.08452 | 0.08476 | 0.085 | 0.08524 | 0.08548 | 0.08572 | 0.08596 | 0.0862 | 0.08644 | 0.08668 | 0.08692 | 0.08716 | 0.0874 | 0.0876 | 0.0878 | 0.088 | 0.0882 | 0.0884 | 0.0886 | 0.0888 | 0.089 | 0.0892 | 0.0894 | 0.0896 | 0.0898 | 0.09 | 0.0902 | 0.0904 | 0.0906 | 0.0908 | 0.091 | 0.0912 | 0.0914 | 0.09156 | 0.09172 | 0.09188 | 0.09204 | 0.0922 | 0.09232 | 0.09244 | 0.09256 | 0.09268 | 0.0928 | 0.09292 | 0.09304 | 0.09316 | 0.09328 | 0.0934 | 0.09352 | 0.09364 | 0.09376 | 0.09388 | 0.094 | 0.09412 | 0.09424 | 0.09436 | 0.09448 | 0.0946 | 0.09476 | 0.09492 | 0.09508 | 0.09524 | 0.0954
| 0.87 | 0.0326 | 0.03335 | 0.0341 | 0.03485 | 0.0356 | 0.03635 | 0.0371 | 0.03785 | 0.0386 | 0.03935 | 0.0401 | 0.04085 | 0.0416 | 0.04235 | 0.0431 | 0.04385 | 0.0446 | 0.04535 | 0.0461 | 0.04685 | 0.0476 | 0.04816 | 0.04872 | 0.04928 | 0.04984 | 0.0504 | 0.05096 | 0.05152 | 0.05208 | 0.05264 | 0.0532 | 0.05376 | 0.05432 | 0.05488 | 0.05544 | 0.056 | 0.05656 | 0.05712 | 0.0577 | 0.0583 | 0.0589 | 0.0595 | 0.0601 | 0.0607 | 0.0613 | 0.0619 | 0.06234 | 0.06278 | 0.06322 | 0.06366 | 0.0641 | 0.06454 | 0.06498 | 0.06544 | 0.06592 | 0.0664 | 0.06688 | 0.06736 | 0.06784 | 0.06832 | 0.0688 | 0.06928 | 0.06976 | 0.07024 | 0.07072 | 0.0712 | 0.07168 | 0.07216 | 0.07264 | 0.07312 | 0.0736 | 0.07392 | 0.07424 | 0.07456 | 0.07488 | 0.0752 | 0.07552 | 0.07584 | 0.07616 | 0.07648 | 0.0768 | 0.07712 | 0.07744 | 0.07776 | 0.07808 | 0.0784 | 0.07872 | 0.07904 | 0.07936 | 0.07968 | 0.08 | 0.08032 | 0.08064 | 0.08096 | 0.08128 | 0.0816 | 0.08184 | 0.08208 | 0.08232 | 0.08256 | 0.0828 | 0.08304 | 0.08328 | 0.08352 | 0.08376 | 0.084 | 0.08424 | 0.08448 | 0.08472 | 0.08496 | 0.0852 | 0.08544 | 0.08568 | 0.08592 | 0.08616 | 0.0864 | 0.08664 | 0.08688 | 0.08712 | 0.08736 | 0.0876 | 0.0878 | 0.088 | 0.0882 | 0.0884 | 0.0886 | 0.0888 | 0.089 | 0.0892 | 0.0894 | 0.0896 | 0.0898 | 0.09 | 0.0902 | 0.0904 | 0.0906 | 0.0908 | 0.091 | 0.09118 | 0.09134 | 0.0915 | 0.09166 | 0.09182 | 0.09198 | 0.09214 | 0.0923 | 0.09242 | 0.09254 | 0.09266 | 0.09278 | 0.0929 | 0.09302 | 0.09314 | 0.09326 | 0.09338 | 0.0935 | 0.09362 | 0.09374 | 0.09386 | 0.09398 | 0.0941 | 0.09422 | 0.09434 | 0.09448 | 0.09464 | 0.0948 | 0.09496 | 0.09512 | 0.09528 | 0.09544 | 0.0956
| 0.86 | 0.0328 | 0.03355 | 0.0343 | 0.03505 | 0.0358 | 0.03655 | 0.0373 | 0.03805 | 0.0388 | 0.03955 | 0.0403 | 0.04105 | 0.0418 | 0.04255 | 0.0433 | 0.04405 | 0.0448 | 0.04555 | 0.0463 | 0.04705 | 0.0478 | 0.04836 | 0.04892 | 0.04948 | 0.05004 | 0.0506 | 0.05116 | 0.05172 | 0.05228 | 0.05284 | 0.0534 | 0.05396 | 0.05452 | 0.05508 | 0.05564 | 0.0562 | 0.0568 | 0.0574 | 0.058 | 0.0586 | 0.0592 | 0.0598 | 0.0604 | 0.061 | 0.0616 | 0.0622 | 0.06264 | 0.06308 | 0.06352 | 0.06396 | 0.0644 | 0.06484 | 0.06528 | 0.06572 | 0.06616 | 0.0666 | 0.06708 | 0.06756 | 0.06804 | 0.06852 | 0.069 | 0.06948 | 0.06996 | 0.07044 | 0.07092 | 0.0714 | 0.07188 | 0.07236 | 0.07284 | 0.07332 | 0.0738 | 0.07412 | 0.07444 | 0.07476 | 0.07508 | 0.0754 | 0.07572 | 0.07604 | 0.07636 | 0.07668 | 0.077 | 0.07732 | 0.07764 | 0.07796 | 0.07828 | 0.0786 | 0.07892 | 0.07924 | 0.07956 | 0.07988 | 0.0802 | 0.08052 | 0.08084 | 0.08116 | 0.08148 | 0.0818 | 0.08204 | 0.08228 | 0.08252 | 0.08276 | 0.083 | 0.08324 | 0.08348 | 0.08372 | 0.08396 | 0.0842 | 0.08444 | 0.08468 | 0.08492 | 0.08516 | 0.0854 | 0.08564 | 0.08588 | 0.08612 | 0.08636 | 0.0866 | 0.08684 | 0.08708 | 0.08732 | 0.08756 | 0.0878 | 0.088 | 0.0882 | 0.0884 | 0.0886 | 0.0888 | 0.089 | 0.0892 | 0.0894 | 0.0896 | 0.0898 | 0.09 | 0.0902 | 0.0904 | 0.0906 | 0.0908 | 0.09096 | 0.09112 | 0.09128 | 0.09144 | 0.0916 | 0.09176 | 0.09192 | 0.09208 | 0.09224 | 0.0924 | 0.09252 | 0.09264 | 0.09276 | 0.09288 | 0.093 | 0.09312 | 0.09324 | 0.09336 | 0.09348 | 0.0936 | 0.09372 | 0.09384 | 0.09396 | 0.09408 | 0.0942 | 0.09436 | 0.09452 | 0.09468 | 0.09484 | 0.095 | 0.09516 | 0.09532 | 0.09548 | 0.09564 | 0.0958
| 0.85 | 0.033 | 0.03375 | 0.0345 | 0.03525 | 0.036 | 0.03675 | 0.0375 | 0.03825 | 0.039 | 0.03975 | 0.0405 | 0.04125 | 0.042 | 0.04275 | 0.0435 | 0.04425 | 0.045 | 0.04575 | 0.0465 | 0.04725 | 0.048 | 0.04856 | 0.04912 | 0.04968 | 0.05024 | 0.0508 | 0.05136 | 0.05192 | 0.05248 | 0.05304 | 0.0536 | 0.05416 | 0.05472 | 0.0553 | 0.0559 | 0.0565 | 0.0571 | 0.0577 | 0.0583 | 0.0589 | 0.0595 | 0.0601 | 0.0607 | 0.0613 | 0.0619 | 0.0625 | 0.06294 | 0.06338 | 0.06382 | 0.06426 | 0.0647 | 0.06514 | 0.06558 | 0.06602 | 0.06646 | 0.0669 | 0.06734 | 0.06778 | 0.06824 | 0.06872 | 0.0692 | 0.06968 | 0.07016 | 0.07064 | 0.07112 | 0.0716 | 0.07208 | 0.07256 | 0.07304 | 0.07352 | 0.074 | 0.07432 | 0.07464 | 0.07496 | 0.07528 | 0.0756 | 0.07592 | 0.07624 | 0.07656 | 0.07688 | 0.0772 | 0.07752 | 0.07784 | 0.07816 | 0.07848 | 0.0788 | 0.07912 | 0.07944 | 0.07976 | 0.08008 | 0.0804 | 0.08072 | 0.08104 | 0.08136 | 0.08168 | 0.082 | 0.08224 | 0.08248 | 0.08272 | 0.08296 | 0.0832 | 0.08344 | 0.08368 | 0.08392 | 0.08416 | 0.0844 | 0.08464 | 0.08488 | 0.08512 | 0.08536 | 0.0856 | 0.08584 | 0.08608 | 0.08632 | 0.08656 | 0.0868 | 0.08704 | 0.08728 | 0.08752 | 0.08776 | 0.088 | 0.0882 | 0.0884 | 0.0886 | 0.0888 | 0.089 | 0.0892 | 0.0894 | 0.0896 | 0.0898 | 0.09 | 0.0902 | 0.0904 | 0.09058 | 0.09074 | 0.0909 | 0.09106 | 0.09122 | 0.09138 | 0.09154 | 0.0917 | 0.09186 | 0.09202 | 0.09218 | 0.09234 | 0.0925 | 0.09262 | 0.09274 | 0.09286 | 0.09298 | 0.0931 | 0.09322 | 0.09334 | 0.09346 | 0.09358 | 0.0937 | 0.09382 | 0.09394 | 0.09408 | 0.09424 | 0.0944 | 0.09456 | 0.09472 | 0.09488 | 0.09504 | 0.0952 | 0.09536 | 0.09552 | 0.09568 | 0.09584 | 0.096
| 0.84 | 0.0332 | 0.03395 | 0.0347 | 0.03545 | 0.0362 | 0.03695 | 0.0377 | 0.03845 | 0.0392 | 0.03995 | 0.0407 | 0.04145 | 0.0422 | 0.04295 | 0.0437 | 0.04445 | 0.0452 | 0.04595 | 0.0467 | 0.04745 | 0.0482 | 0.04876 | 0.04932 | 0.04988 | 0.05044 | 0.051 | 0.05156 | 0.05212 | 0.05268 | 0.05324 | 0.0538 | 0.0544 | 0.055 | 0.0556 | 0.0562 | 0.0568 | 0.0574 | 0.058 | 0.0586 | 0.0592 | 0.0598 | 0.0604 | 0.061 | 0.0616 | 0.0622 | 0.0628 | 0.06324 | 0.06368 | 0.06412 | 0.06456 | 0.065 | 0.06544 | 0.06588 | 0.06632 | 0.06676 | 0.0672 | 0.06764 | 0.06808 | 0.06852 | 0.06896 | 0.0694 | 0.06988 | 0.07036 | 0.07084 | 0.07132 | 0.0718 | 0.07228 | 0.07276 | 0.07324 | 0.07372 | 0.0742 | 0.07452 | 0.07484 | 0.07516 | 0.07548 | 0.0758 | 0.07612 | 0.07644 | 0.07676 | 0.07708 | 0.0774 | 0.07772 | 0.07804 | 0.07836 | 0.07868 | 0.079 | 0.07932 | 0.07964 | 0.07996 | 0.08028 | 0.0806 | 0.08092 | 0.08124 | 0.08156 | 0.08188 | 0.0822 | 0.08244 | 0.08268 | 0.08292 | 0.08316 | 0.0834 | 0.08364 | 0.08388 | 0.08412 | 0.08436 | 0.0846 | 0.08484 | 0.08508 | 0.08532 | 0.08556 | 0.0858 | 0.08604 | 0.08628 | 0.08652 | 0.08676 | 0.087 | 0.08724 | 0.08748 | 0.08772 | 0.08796 | 0.0882 | 0.0884 | 0.0886 | 0.0888 | 0.089 | 0.0892 | 0.0894 | 0.0896 | 0.0898 | 0.09 | 0.0902 | 0.09036 | 0.09052 | 0.09068 | 0.09084 | 0.091 | 0.09116 | 0.09132 | 0.09148 | 0.09164 | 0.0918 | 0.09196 | 0.09212 | 0.09228 | 0.09244 | 0.0926 | 0.09272 | 0.09284 | 0.09296 | 0.09308 | 0.0932 | 0.09332 | 0.09344 | 0.09356 | 0.09368 | 0.0938 | 0.09396 | 0.09412 | 0.09428 | 0.09444 | 0.0946 | 0.09476 | 0.09492 | 0.09508 | 0.09524 | 0.0954 | 0.09556 | 0.09572 | 0.09588 | 0.09604 | 0.0962
| 0.83 | 0.0334 | 0.03415 | 0.0349 | 0.03565 | 0.0364 | 0.03715 | 0.0379 | 0.03865 | 0.0394 | 0.04015 | 0.0409 | 0.04165 | 0.0424 | 0.04315 | 0.0439 | 0.04465 | 0.0454 | 0.04615 | 0.0469 | 0.04765 | 0.0484 | 0.04896 | 0.04952 | 0.05008 | 0.05064 | 0.0512 | 0.05176 | 0.05232 | 0.0529 | 0.0535 | 0.0541 | 0.0547 | 0.0553 | 0.0559 | 0.0565 | 0.0571 | 0.0577 | 0.0583 | 0.0589 | 0.0595 | 0.0601 | 0.0607 | 0.0613 | 0.0619 | 0.0625 | 0.0631 | 0.06354 | 0.06398 | 0.06442 | 0.06486 | 0.0653 | 0.06574 | 0.06618 | 0.06662 | 0.06706 | 0.0675 | 0.06794 | 0.06838 | 0.06882 | 0.06926 | 0.0697 | 0.07014 | 0.07058 | 0.07104 | 0.07152 | 0.072 | 0.07248 | 0.07296 | 0.07344 | 0.07392 | 0.0744 | 0.07472 | 0.07504 | 0.07536 | 0.07568 | 0.076 | 0.07632 | 0.07664 | 0.07696 | 0.07728 | 0.0776 | 0.07792 | 0.07824 | 0.07856 | 0.07888 | 0.0792 | 0.07952 | 0.07984 | 0.08016 | 0.08048 | 0.0808 | 0.08112 | 0.08144 | 0.08176 | 0.08208 | 0.0824 | 0.08264 | 0.08288 | 0.08312 | 0.08336 | 0.0836 | 0.08384 | 0.08408 | 0.08432 | 0.08456 | 0.0848 | 0.08504 | 0.08528 | 0.08552 | 0.08576 | 0.086 | 0.08624 | 0.08648 | 0.08672 | 0.08696 | 0.0872 | 0.08744 | 0.08768 | 0.08792 | 0.08816 | 0.0884 | 0.0886 | 0.0888 | 0.089 | 0.0892 | 0.0894 | 0.0896 | 0.0898 | 0.08998 | 0.09014 | 0.0903 | 0.09046 | 0.09062 | 0.09078 | 0.09094 | 0.0911 | 0.09126 | 0.09142 | 0.09158 | 0.09174 | 0.0919 | 0.09206 | 0.09222 | 0.09238 | 0.09254 | 0.0927 | 0.09282 | 0.09294 | 0.09306 | 0.09318 | 0.0933 | 0.09342 | 0.09354 | 0.09368 | 0.09384 | 0.094 | 0.09416 | 0.09432 | 0.09448 | 0.09464 | 0.0948 | 0.09496 | 0.09512 | 0.09528 | 0.09544 | 0.0956 | 0.09576 | 0.09592 | 0.09608 | 0.09624 | 0.0964
| 0.82 | 0.0336 | 0.03435 | 0.0351 | 0.03585 | 0.0366 | 0.03735 | 0.0381 | 0.03885 | 0.0396 | 0.04035 | 0.0411 | 0.04185 | 0.0426 | 0.04335 | 0.0441 | 0.04485 | 0.0456 | 0.04635 | 0.0471 | 0.04785 | 0.0486 | 0.04916 | 0.04972 | 0.05028 | 0.05084 | 0.0514 | 0.052 | 0.0526 | 0.0532 | 0.0538 | 0.0544 | 0.055 | 0.0556 | 0.0562 | 0.0568 | 0.0574 | 0.058 | 0.0586 | 0.0592 | 0.0598 | 0.0604 | 0.061 | 0.0616 | 0.0622 | 0.0628 | 0.0634 | 0.06384 | 0.06428 | 0.06472 | 0.06516 | 0.0656 | 0.06604 | 0.06648 | 0.06692 | 0.06736 | 0.0678 | 0.06824 | 0.06868 | 0.06912 | 0.06956 | 0.07 | 0.07044 | 0.07088 | 0.07132 | 0.07176 | 0.0722 | 0.07268 | 0.07316 | 0.07364 | 0.07412 | 0.0746 | 0.07492 | 0.07524 | 0.07556 | 0.07588 | 0.0762 | 0.07652 | 0.07684 | 0.07716 | 0.07748 | 0.0778 | 0.07812 | 0.07844 | 0.07876 | 0.07908 | 0.0794 | 0.07972 | 0.08004 | 0.08036 | 0.08068 | 0.081 | 0.08132 | 0.08164 | 0.08196 | 0.08228 | 0.0826 | 0.08284 | 0.08308 | 0.08332 | 0.08356 | 0.0838 | 0.08404 | 0.08428 | 0.08452 | 0.08476 | 0.085 | 0.08524 | 0.08548 | 0.08572 | 0.08596 | 0.0862 | 0.08644 | 0.08668 | 0.08692 | 0.08716 | 0.0874 | 0.08764 | 0.08788 | 0.08812 | 0.08836 | 0.0886 | 0.0888 | 0.089 | 0.0892 | 0.0894 | 0.0896 | 0.08976 | 0.08992 | 0.09008 | 0.09024 | 0.0904 | 0.09056 | 0.09072 | 0.09088 | 0.09104 | 0.0912 | 0.09136 | 0.09152 | 0.09168 | 0.09184 | 0.092 | 0.09216 | 0.09232 | 0.09248 | 0.09264 | 0.0928 | 0.09292 | 0.09304 | 0.09316 | 0.09328 | 0.0934 | 0.09356 | 0.09372 | 0.09388 | 0.09404 | 0.0942 | 0.09436 | 0.09452 | 0.09468 | 0.09484 | 0.095 | 0.09516 | 0.09532 | 0.09548 | 0.09564 | 0.0958 | 0.09596 | 0.09612 | 0.09628 | 0.09644 | 0.0966
| 0.81 | 0.0338 | 0.03455 | 0.0353 | 0.03605 | 0.0368 | 0.03755 | 0.0383 | 0.03905 | 0.0398 | 0.04055 | 0.0413 | 0.04205 | 0.0428 | 0.04355 | 0.0443 | 0.04505 | 0.0458 | 0.04655 | 0.0473 | 0.04805 | 0.0488 | 0.04936 | 0.04992 | 0.0505 | 0.0511 | 0.0517 | 0.0523 | 0.0529 | 0.0535 | 0.0541 | 0.0547 | 0.0553 | 0.0559 | 0.0565 | 0.0571 | 0.0577 | 0.0583 | 0.0589 | 0.0595 | 0.0601 | 0.0607 | 0.0613 | 0.0619 | 0.0625 | 0.0631 | 0.0637 | 0.06414 | 0.06458 | 0.06502 | 0.06546 | 0.0659 | 0.06634 | 0.06678 | 0.06722 | 0.06766 | 0.0681 | 0.06854 | 0.06898 | 0.06942 | 0.06986 | 0.0703 | 0.07074 | 0.07118 | 0.07162 | 0.07206 | 0.0725 | 0.07294 | 0.07338 | 0.07384 | 0.07432 | 0.0748 | 0.07512 | 0.07544 | 0.07576 | 0.07608 | 0.0764 | 0.07672 | 0.07704 | 0.07736 | 0.07768 | 0.078 | 0.07832 | 0.07864 | 0.07896 | 0.07928 | 0.0796 | 0.07992 | 0.08024 | 0.08056 | 0.08088 | 0.0812 | 0.08152 | 0.08184 | 0.08216 | 0.08248 | 0.0828 | 0.08304 | 0.08328 | 0.08352 | 0.08376 | 0.084 | 0.08424 | 0.08448 | 0.08472 | 0.08496 | 0.0852 | 0.08544 | 0.08568 | 0.08592 | 0.08616 | 0.0864 | 0.08664 | 0.08688 | 0.08712 | 0.08736 | 0.0876 | 0.08784 | 0.08808 | 0.08832 | 0.08856 | 0.0888 | 0.089 | 0.0892 | 0.08938 | 0.08954 | 0.0897 | 0.08986 | 0.09002 | 0.09018 | 0.09034 | 0.0905 | 0.09066 | 0.09082 | 0.09098 | 0.09114 | 0.0913 | 0.09146 | 0.09162 | 0.09178 | 0.09194 | 0.0921 | 0.09226 | 0.09242 | 0.09258 | 0.09274 | 0.0929 | 0.09302 | 0.09314 | 0.09328 | 0.09344 | 0.0936 | 0.09376 | 0.09392 | 0.09408 | 0.09424 | 0.0944 | 0.09456 | 0.09472 | 0.09488 | 0.09504 | 0.0952 | 0.09536 | 0.09552 | 0.09568 | 0.09584 | 0.096 | 0.09616 | 0.09632 | 0.09648 | 0.09664 | 0.0968
| 0.8 | 0.034 | 0.03475 | 0.0355 | 0.03625 | 0.037 | 0.03775 | 0.0385 | 0.03925 | 0.04 | 0.04075 | 0.0415 | 0.04225 | 0.043 | 0.04375 | 0.0445 | 0.04525 | 0.046 | 0.04675 | 0.0475 | 0.04825 | 0.049 | 0.0496 | 0.0502 | 0.0508 | 0.0514 | 0.052 | 0.0526 | 0.0532 | 0.0538 | 0.0544 | 0.055 | 0.0556 | 0.0562 | 0.0568 | 0.0574 | 0.058 | 0.0586 | 0.0592 | 0.0598 | 0.0604 | 0.061 | 0.0616 | 0.0622 | 0.0628 | 0.0634 | 0.064 | 0.06444 | 0.06488 | 0.06532 | 0.06576 | 0.0662 | 0.06664 | 0.06708 | 0.06752 | 0.06796 | 0.0684 | 0.06884 | 0.06928 | 0.06972 | 0.07016 | 0.0706 | 0.07104 | 0.07148 | 0.07192 | 0.07236 | 0.0728 | 0.07324 | 0.07368 | 0.07412 | 0.07456 | 0.075 | 0.07532 | 0.07564 | 0.07596 | 0.07628 | 0.0766 | 0.07692 | 0.07724 | 0.07756 | 0.07788 | 0.0782 | 0.07852 | 0.07884 | 0.07916 | 0.07948 | 0.0798 | 0.08012 | 0.08044 | 0.08076 | 0.08108 | 0.0814 | 0.08172 | 0.08204 | 0.08236 | 0.08268 | 0.083 | 0.08324 | 0.08348 | 0.08372 | 0.08396 | 0.0842 | 0.08444 | 0.08468 | 0.08492 | 0.08516 | 0.0854 | 0.08564 | 0.08588 | 0.08612 | 0.08636 | 0.0866 | 0.08684 | 0.08708 | 0.08732 | 0.08756 | 0.0878 | 0.08804 | 0.08828 | 0.08852 | 0.08876 | 0.089 | 0.08916 | 0.08932 | 0.08948 | 0.08964 | 0.0898 | 0.08996 | 0.09012 | 0.09028 | 0.09044 | 0.0906 | 0.09076 | 0.09092 | 0.09108 | 0.09124 | 0.0914 | 0.09156 | 0.09172 | 0.09188 | 0.09204 | 0.0922 | 0.09236 | 0.09252 | 0.09268 | 0.09284 | 0.093 | 0.09316 | 0.09332 | 0.09348 | 0.09364 | 0.0938 | 0.09396 | 0.09412 | 0.09428 | 0.09444 | 0.0946 | 0.09476 | 0.09492 | 0.09508 | 0.09524 | 0.0954 | 0.09556 | 0.09572 | 0.09588 | 0.09604 | 0.0962 | 0.09636 | 0.09652 | 0.09668 | 0.09684 | 0.097
| 0.79 | 0.0341 | 0.0349 | 0.0357 | 0.03645 | 0.0372 | 0.03795 | 0.0387 | 0.03945 | 0.0402 | 0.04095 | 0.0417 | 0.04245 | 0.0432 | 0.04395 | 0.0447 | 0.04545 | 0.0462 | 0.04695 | 0.0477 | 0.04845 | 0.0492 | 0.0498 | 0.0504 | 0.051 | 0.0516 | 0.0522 | 0.0528 | 0.0534 | 0.054 | 0.0546 | 0.0552 | 0.0558 | 0.0564 | 0.057 | 0.0576 | 0.0582 | 0.0588 | 0.0594 | 0.06 | 0.0606 | 0.0612 | 0.0618 | 0.0624 | 0.063 | 0.0636 | 0.0642 | 0.06464 | 0.06508 | 0.06552 | 0.06596 | 0.0664 | 0.06684 | 0.06728 | 0.06772 | 0.06816 | 0.0686 | 0.06904 | 0.06948 | 0.06992 | 0.07036 | 0.0708 | 0.07124 | 0.07168 | 0.07212 | 0.07256 | 0.073 | 0.07344 | 0.07388 | 0.07432 | 0.07476 | 0.0752 | 0.07552 | 0.07584 | 0.07616 | 0.07648 | 0.0768 | 0.07712 | 0.07744 | 0.07776 | 0.07808 | 0.0784 | 0.07872 | 0.07904 | 0.07936 | 0.07968 | 0.08 | 0.08032 | 0.08064 | 0.08096 | 0.08128 | 0.0816 | 0.08192 | 0.08224 | 0.08256 | 0.08288 | 0.0832 | 0.08344 | 0.08368 | 0.08392 | 0.08416 | 0.0844 | 0.08464 | 0.08488 | 0.08512 | 0.08536 | 0.0856 | 0.08584 | 0.08608 | 0.08632 | 0.08656 | 0.0868 | 0.08704 | 0.08728 | 0.08752 | 0.08776 | 0.088 | 0.08824 | 0.08848 | 0.08872 | 0.08896 | 0.0892 | 0.08936 | 0.08952 | 0.08968 | 0.08984 | 0.09 | 0.09016 | 0.09032 | 0.09048 | 0.09064 | 0.0908 | 0.09096 | 0.09112 | 0.09128 | 0.09144 | 0.0916 | 0.09176 | 0.09192 | 0.09208 | 0.09224 | 0.0924 | 0.09256 | 0.09272 | 0.09288 | 0.09304 | 0.0932 | 0.09336 | 0.09352 | 0.09368 | 0.09384 | 0.094 | 0.09416 | 0.09432 | 0.09448 | 0.09464 | 0.0948 | 0.09496 | 0.09512 | 0.09528 | 0.09544 | 0.0956 | 0.09576 | 0.09592 | 0.09608 | 0.09624 | 0.0964 | 0.09656 | 0.09672 | 0.09686 | 0.09698 | 0.0971
| 0.78 | 0.0342 | 0.035 | 0.0358 | 0.0366 | 0.0374 | 0.03815 | 0.0389 | 0.03965 | 0.0404 | 0.04115 | 0.0419 | 0.04265 | 0.0434 | 0.04415 | 0.0449 | 0.04565 | 0.0464 | 0.04715 | 0.0479 | 0.04865 | 0.0494 | 0.05 | 0.0506 | 0.0512 | 0.0518 | 0.0524 | 0.053 | 0.0536 | 0.0542 | 0.0548 | 0.0554 | 0.056 | 0.0566 | 0.0572 | 0.0578 | 0.0584 | 0.059 | 0.0596 | 0.0602 | 0.0608 | 0.0614 | 0.062 | 0.0626 | 0.0632 | 0.0638 | 0.0644 | 0.06484 | 0.06528 | 0.06572 | 0.06616 | 0.0666 | 0.06704 | 0.06748 | 0.06792 | 0.06836 | 0.0688 | 0.06924 | 0.06968 | 0.07012 | 0.07056 | 0.071 | 0.07144 | 0.07188 | 0.07232 | 0.07276 | 0.0732 | 0.07364 | 0.07408 | 0.07452 | 0.07496 | 0.0754 | 0.07572 | 0.07604 | 0.07636 | 0.07668 | 0.077 | 0.07732 | 0.07764 | 0.07796 | 0.07828 | 0.0786 | 0.07892 | 0.07924 | 0.07956 | 0.07988 | 0.0802 | 0.08052 | 0.08084 | 0.08116 | 0.08148 | 0.0818 | 0.08212 | 0.08244 | 0.08276 | 0.08308 | 0.0834 | 0.08364 | 0.08388 | 0.08412 | 0.08436 | 0.0846 | 0.08484 | 0.08508 | 0.08532 | 0.08556 | 0.0858 | 0.08604 | 0.08628 | 0.08652 | 0.08676 | 0.087 | 0.08724 | 0.08748 | 0.08772 | 0.08796 | 0.0882 | 0.08844 | 0.08868 | 0.08892 | 0.08916 | 0.0894 | 0.08956 | 0.08972 | 0.08988 | 0.09004 | 0.0902 | 0.09036 | 0.09052 | 0.09068 | 0.09084 | 0.091 | 0.09116 | 0.09132 | 0.09148 | 0.09164 | 0.0918 | 0.09196 | 0.09212 | 0.09228 | 0.09244 | 0.0926 | 0.09276 | 0.09292 | 0.09308 | 0.09324 | 0.0934 | 0.09356 | 0.09372 | 0.09388 | 0.09404 | 0.0942 | 0.09436 | 0.09452 | 0.09468 | 0.09484 | 0.095 | 0.09516 | 0.09532 | 0.09548 | 0.09564 | 0.0958 | 0.09596 | 0.09612 | 0.09628 | 0.09644 | 0.0966 | 0.09672 | 0.09684 | 0.09696 | 0.09708 | 0.0972
| 0.77 | 0.0343 | 0.0351 | 0.0359 | 0.0367 | 0.0375 | 0.0383 | 0.0391 | 0.03985 | 0.0406 | 0.04135 | 0.0421 | 0.04285 | 0.0436 | 0.04435 | 0.0451 | 0.04585 | 0.0466 | 0.04735 | 0.0481 | 0.04885 | 0.0496 | 0.0502 | 0.0508 | 0.0514 | 0.052 | 0.0526 | 0.0532 | 0.0538 | 0.0544 | 0.055 | 0.0556 | 0.0562 | 0.0568 | 0.0574 | 0.058 | 0.0586 | 0.0592 | 0.0598 | 0.0604 | 0.061 | 0.0616 | 0.0622 | 0.0628 | 0.0634 | 0.064 | 0.0646 | 0.06504 | 0.06548 | 0.06592 | 0.06636 | 0.0668 | 0.06724 | 0.06768 | 0.06812 | 0.06856 | 0.069 | 0.06944 | 0.06988 | 0.07032 | 0.07076 | 0.0712 | 0.07164 | 0.07208 | 0.07252 | 0.07296 | 0.0734 | 0.07384 | 0.07428 | 0.07472 | 0.07516 | 0.0756 | 0.07592 | 0.07624 | 0.07656 | 0.07688 | 0.0772 | 0.07752 | 0.07784 | 0.07816 | 0.07848 | 0.0788 | 0.07912 | 0.07944 | 0.07976 | 0.08008 | 0.0804 | 0.08072 | 0.08104 | 0.08136 | 0.08168 | 0.082 | 0.08232 | 0.08264 | 0.08296 | 0.08328 | 0.0836 | 0.08384 | 0.08408 | 0.08432 | 0.08456 | 0.0848 | 0.08504 | 0.08528 | 0.08552 | 0.08576 | 0.086 | 0.08624 | 0.08648 | 0.08672 | 0.08696 | 0.0872 | 0.08744 | 0.08768 | 0.08792 | 0.08816 | 0.0884 | 0.08864 | 0.08888 | 0.08912 | 0.08936 | 0.0896 | 0.08976 | 0.08992 | 0.09008 | 0.09024 | 0.0904 | 0.09056 | 0.09072 | 0.09088 | 0.09104 | 0.0912 | 0.09136 | 0.09152 | 0.09168 | 0.09184 | 0.092 | 0.09216 | 0.09232 | 0.09248 | 0.09264 | 0.0928 | 0.09296 | 0.09312 | 0.09328 | 0.09344 | 0.0936 | 0.09376 | 0.09392 | 0.09408 | 0.09424 | 0.0944 | 0.09456 | 0.09472 | 0.09488 | 0.09504 | 0.0952 | 0.09536 | 0.09552 | 0.09568 | 0.09584 | 0.096 | 0.09616 | 0.09632 | 0.09646 | 0.09658 | 0.0967 | 0.09682 | 0.09694 | 0.09706 | 0.09718 | 0.0973
| 0.76 | 0.0344 | 0.0352 | 0.036 | 0.0368 | 0.0376 | 0.0384 | 0.0392 | 0.04 | 0.0408 | 0.04155 | 0.0423 | 0.04305 | 0.0438 | 0.04455 | 0.0453 | 0.04605 | 0.0468 | 0.04755 | 0.0483 | 0.04905 | 0.0498 | 0.0504 | 0.051 | 0.0516 | 0.0522 | 0.0528 | 0.0534 | 0.054 | 0.0546 | 0.0552 | 0.0558 | 0.0564 | 0.057 | 0.0576 | 0.0582 | 0.0588 | 0.0594 | 0.06 | 0.0606 | 0.0612 | 0.0618 | 0.0624 | 0.063 | 0.0636 | 0.0642 | 0.0648 | 0.06524 | 0.06568 | 0.06612 | 0.06656 | 0.067 | 0.06744 | 0.06788 | 0.06832 | 0.06876 | 0.0692 | 0.06964 | 0.07008 | 0.07052 | 0.07096 | 0.0714 | 0.07184 | 0.07228 | 0.07272 | 0.07316 | 0.0736 | 0.07404 | 0.07448 | 0.07492 | 0.07536 | 0.0758 | 0.07612 | 0.07644 | 0.07676 | 0.07708 | 0.0774 | 0.07772 | 0.07804 | 0.07836 | 0.07868 | 0.079 | 0.07932 | 0.07964 | 0.07996 | 0.08028 | 0.0806 | 0.08092 | 0.08124 | 0.08156 | 0.08188 | 0.0822 | 0.08252 | 0.08284 | 0.08316 | 0.08348 | 0.0838 | 0.08404 | 0.08428 | 0.08452 | 0.08476 | 0.085 | 0.08524 | 0.08548 | 0.08572 | 0.08596 | 0.0862 | 0.08644 | 0.08668 | 0.08692 | 0.08716 | 0.0874 | 0.08764 | 0.08788 | 0.08812 | 0.08836 | 0.0886 | 0.08884 | 0.08908 | 0.08932 | 0.08956 | 0.0898 | 0.08996 | 0.09012 | 0.09028 | 0.09044 | 0.0906 | 0.09076 | 0.09092 | 0.09108 | 0.09124 | 0.0914 | 0.09156 | 0.09172 | 0.09188 | 0.09204 | 0.0922 | 0.09236 | 0.09252 | 0.09268 | 0.09284 | 0.093 | 0.09316 | 0.09332 | 0.09348 | 0.09364 | 0.0938 | 0.09396 | 0.09412 | 0.09428 | 0.09444 | 0.0946 | 0.09476 | 0.09492 | 0.09508 | 0.09524 | 0.0954 | 0.09556 | 0.09572 | 0.09588 | 0.09604 | 0.0962 | 0.09632 | 0.09644 | 0.09656 | 0.09668 | 0.0968 | 0.09692 | 0.09704 | 0.09716 | 0.09728 | 0.0974
| 0.75 | 0.0345 | 0.0353 | 0.0361 | 0.0369 | 0.0377 | 0.0385 | 0.0393 | 0.0401 | 0.0409 | 0.0417 | 0.0425 | 0.04325 | 0.044 | 0.04475 | 0.0455 | 0.04625 | 0.047 | 0.04775 | 0.0485 | 0.04925 | 0.05 | 0.0506 | 0.0512 | 0.0518 | 0.0524 | 0.053 | 0.0536 | 0.0542 | 0.0548 | 0.0554 | 0.056 | 0.0566 | 0.0572 | 0.0578 | 0.0584 | 0.059 | 0.0596 | 0.0602 | 0.0608 | 0.0614 | 0.062 | 0.0626 | 0.0632 | 0.0638 | 0.0644 | 0.065 | 0.06544 | 0.06588 | 0.06632 | 0.06676 | 0.0672 | 0.06764 | 0.06808 | 0.06852 | 0.06896 | 0.0694 | 0.06984 | 0.07028 | 0.07072 | 0.07116 | 0.0716 | 0.07204 | 0.07248 | 0.07292 | 0.07336 | 0.0738 | 0.07424 | 0.07468 | 0.07512 | 0.07556 | 0.076 | 0.07632 | 0.07664 | 0.07696 | 0.07728 | 0.0776 | 0.07792 | 0.07824 | 0.07856 | 0.07888 | 0.0792 | 0.07952 | 0.07984 | 0.08016 | 0.08048 | 0.0808 | 0.08112 | 0.08144 | 0.08176 | 0.08208 | 0.0824 | 0.08272 | 0.08304 | 0.08336 | 0.08368 | 0.084 | 0.08424 | 0.08448 | 0.08472 | 0.08496 | 0.0852 | 0.08544 | 0.08568 | 0.08592 | 0.08616 | 0.0864 | 0.08664 | 0.08688 | 0.08712 | 0.08736 | 0.0876 | 0.08784 | 0.08808 | 0.08832 | 0.08856 | 0.0888 | 0.08904 | 0.08928 | 0.08952 | 0.08976 | 0.09 | 0.09016 | 0.09032 | 0.09048 | 0.09064 | 0.0908 | 0.09096 | 0.09112 | 0.09128 | 0.09144 | 0.0916 | 0.09176 | 0.09192 | 0.09208 | 0.09224 | 0.0924 | 0.09256 | 0.09272 | 0.09288 | 0.09304 | 0.0932 | 0.09336 | 0.09352 | 0.09368 | 0.09384 | 0.094 | 0.09416 | 0.09432 | 0.09448 | 0.09464 | 0.0948 | 0.09496 | 0.09512 | 0.09528 | 0.09544 | 0.0956 | 0.09576 | 0.09592 | 0.09606 | 0.09618 | 0.0963 | 0.09642 | 0.09654 | 0.09666 | 0.09678 | 0.0969 | 0.09702 | 0.09714 | 0.09726 | 0.09738 | 0.0975
| 0.74 | 0.0346 | 0.0354 | 0.0362 | 0.037 | 0.0378 | 0.0386 | 0.0394 | 0.0402 | 0.041 | 0.0418 | 0.0426 | 0.0434 | 0.0442 | 0.04495 | 0.0457 | 0.04645 | 0.0472 | 0.04795 | 0.0487 | 0.04945 | 0.0502 | 0.0508 | 0.0514 | 0.052 | 0.0526 | 0.0532 | 0.0538 | 0.0544 | 0.055 | 0.0556 | 0.0562 | 0.0568 | 0.0574 | 0.058 | 0.0586 | 0.0592 | 0.0598 | 0.0604 | 0.061 | 0.0616 | 0.0622 | 0.0628 | 0.0634 | 0.064 | 0.0646 | 0.0652 | 0.06564 | 0.06608 | 0.06652 | 0.06696 | 0.0674 | 0.06784 | 0.06828 | 0.06872 | 0.06916 | 0.0696 | 0.07004 | 0.07048 | 0.07092 | 0.07136 | 0.0718 | 0.07224 | 0.07268 | 0.07312 | 0.07356 | 0.074 | 0.07444 | 0.07488 | 0.07532 | 0.07576 | 0.0762 | 0.07652 | 0.07684 | 0.07716 | 0.07748 | 0.0778 | 0.07812 | 0.07844 | 0.07876 | 0.07908 | 0.0794 | 0.07972 | 0.08004 | 0.08036 | 0.08068 | 0.081 | 0.08132 | 0.08164 | 0.08196 | 0.08228 | 0.0826 | 0.08292 | 0.08324 | 0.08356 | 0.08388 | 0.0842 | 0.08444 | 0.08468 | 0.08492 | 0.08516 | 0.0854 | 0.08564 | 0.08588 | 0.08612 | 0.08636 | 0.0866 | 0.08684 | 0.08708 | 0.08732 | 0.08756 | 0.0878 | 0.08804 | 0.08828 | 0.08852 | 0.08876 | 0.089 | 0.08924 | 0.08948 | 0.08972 | 0.08996 | 0.0902 | 0.09036 | 0.09052 | 0.09068 | 0.09084 | 0.091 | 0.09116 | 0.09132 | 0.09148 | 0.09164 | 0.0918 | 0.09196 | 0.09212 | 0.09228 | 0.09244 | 0.0926 | 0.09276 | 0.09292 | 0.09308 | 0.09324 | 0.0934 | 0.09356 | 0.09372 | 0.09388 | 0.09404 | 0.0942 | 0.09436 | 0.09452 | 0.09468 | 0.09484 | 0.095 | 0.09516 | 0.09532 | 0.09548 | 0.09564 | 0.0958 | 0.09592 | 0.09604 | 0.09616 | 0.09628 | 0.0964 | 0.09652 | 0.09664 | 0.09676 | 0.09688 | 0.097 | 0.09712 | 0.09724 | 0.09736 | 0.09748 | 0.0976
| 0.73 | 0.0347 | 0.0355 | 0.0363 | 0.0371 | 0.0379 | 0.0387 | 0.0395 | 0.0403 | 0.0411 | 0.0419 | 0.0427 | 0.0435 | 0.0443 | 0.0451 | 0.0459 | 0.04665 | 0.0474 | 0.04815 | 0.0489 | 0.04965 | 0.0504 | 0.051 | 0.0516 | 0.0522 | 0.0528 | 0.0534 | 0.054 | 0.0546 | 0.0552 | 0.0558 | 0.0564 | 0.057 | 0.0576 | 0.0582 | 0.0588 | 0.0594 | 0.06 | 0.0606 | 0.0612 | 0.0618 | 0.0624 | 0.063 | 0.0636 | 0.0642 | 0.0648 | 0.0654 | 0.06584 | 0.06628 | 0.06672 | 0.06716 | 0.0676 | 0.06804 | 0.06848 | 0.06892 | 0.06936 | 0.0698 | 0.07024 | 0.07068 | 0.07112 | 0.07156 | 0.072 | 0.07244 | 0.07288 | 0.07332 | 0.07376 | 0.0742 | 0.07464 | 0.07508 | 0.07552 | 0.07596 | 0.0764 | 0.07672 | 0.07704 | 0.07736 | 0.07768 | 0.078 | 0.07832 | 0.07864 | 0.07896 | 0.07928 | 0.0796 | 0.07992 | 0.08024 | 0.08056 | 0.08088 | 0.0812 | 0.08152 | 0.08184 | 0.08216 | 0.08248 | 0.0828 | 0.08312 | 0.08344 | 0.08376 | 0.08408 | 0.0844 | 0.08464 | 0.08488 | 0.08512 | 0.08536 | 0.0856 | 0.08584 | 0.08608 | 0.08632 | 0.08656 | 0.0868 | 0.08704 | 0.08728 | 0.08752 | 0.08776 | 0.088 | 0.08824 | 0.08848 | 0.08872 | 0.08896 | 0.0892 | 0.08944 | 0.08968 | 0.08992 | 0.09016 | 0.0904 | 0.09056 | 0.09072 | 0.09088 | 0.09104 | 0.0912 | 0.09136 | 0.09152 | 0.09168 | 0.09184 | 0.092 | 0.09216 | 0.09232 | 0.09248 | 0.09264 | 0.0928 | 0.09296 | 0.09312 | 0.09328 | 0.09344 | 0.0936 | 0.09376 | 0.09392 | 0.09408 | 0.09424 | 0.0944 | 0.09456 | 0.09472 | 0.09488 | 0.09504 | 0.0952 | 0.09536 | 0.09552 | 0.09566 | 0.09578 | 0.0959 | 0.09602 | 0.09614 | 0.09626 | 0.09638 | 0.0965 | 0.09662 | 0.09674 | 0.09686 | 0.09698 | 0.0971 | 0.09722 | 0.09734 | 0.09746 | 0.09758 | 0.0977
| 0.72 | 0.0348 | 0.0356 | 0.0364 | 0.0372 | 0.038 | 0.0388 | 0.0396 | 0.0404 | 0.0412 | 0.042 | 0.0428 | 0.0436 | 0.0444 | 0.0452 | 0.046 | 0.0468 | 0.0476 | 0.04835 | 0.0491 | 0.04985 | 0.0506 | 0.0512 | 0.0518 | 0.0524 | 0.053 | 0.0536 | 0.0542 | 0.0548 | 0.0554 | 0.056 | 0.0566 | 0.0572 | 0.0578 | 0.0584 | 0.059 | 0.0596 | 0.0602 | 0.0608 | 0.0614 | 0.062 | 0.0626 | 0.0632 | 0.0638 | 0.0644 | 0.065 | 0.0656 | 0.06604 | 0.06648 | 0.06692 | 0.06736 | 0.0678 | 0.06824 | 0.06868 | 0.06912 | 0.06956 | 0.07 | 0.07044 | 0.07088 | 0.07132 | 0.07176 | 0.0722 | 0.07264 | 0.07308 | 0.07352 | 0.07396 | 0.0744 | 0.07484 | 0.07528 | 0.07572 | 0.07616 | 0.0766 | 0.07692 | 0.07724 | 0.07756 | 0.07788 | 0.0782 | 0.07852 | 0.07884 | 0.07916 | 0.07948 | 0.0798 | 0.08012 | 0.08044 | 0.08076 | 0.08108 | 0.0814 | 0.08172 | 0.08204 | 0.08236 | 0.08268 | 0.083 | 0.08332 | 0.08364 | 0.08396 | 0.08428 | 0.0846 | 0.08484 | 0.08508 | 0.08532 | 0.08556 | 0.0858 | 0.08604 | 0.08628 | 0.08652 | 0.08676 | 0.087 | 0.08724 | 0.08748 | 0.08772 | 0.08796 | 0.0882 | 0.08844 | 0.08868 | 0.08892 | 0.08916 | 0.0894 | 0.08964 | 0.08988 | 0.09012 | 0.09036 | 0.0906 | 0.09076 | 0.09092 | 0.09108 | 0.09124 | 0.0914 | 0.09156 | 0.09172 | 0.09188 | 0.09204 | 0.0922 | 0.09236 | 0.09252 | 0.09268 | 0.09284 | 0.093 | 0.09316 | 0.09332 | 0.09348 | 0.09364 | 0.0938 | 0.09396 | 0.09412 | 0.09428 | 0.09444 | 0.0946 | 0.09476 | 0.09492 | 0.09508 | 0.09524 | 0.0954 | 0.09552 | 0.09564 | 0.09576 | 0.09588 | 0.096 | 0.09612 | 0.09624 | 0.09636 | 0.09648 | 0.0966 | 0.09672 | 0.09684 | 0.09696 | 0.09708 | 0.0972 | 0.09732 | 0.09744 | 0.09756 | 0.09768 | 0.0978
| 0.71 | 0.0349 | 0.0357 | 0.0365 | 0.0373 | 0.0381 | 0.0389 | 0.0397 | 0.0405 | 0.0413 | 0.0421 | 0.0429 | 0.0437 | 0.0445 | 0.0453 | 0.0461 | 0.0469 | 0.0477 | 0.0485 | 0.0493 | 0.05005 | 0.0508 | 0.0514 | 0.052 | 0.0526 | 0.0532 | 0.0538 | 0.0544 | 0.055 | 0.0556 | 0.0562 | 0.0568 | 0.0574 | 0.058 | 0.0586 | 0.0592 | 0.0598 | 0.0604 | 0.061 | 0.0616 | 0.0622 | 0.0628 | 0.0634 | 0.064 | 0.0646 | 0.0652 | 0.0658 | 0.06624 | 0.06668 | 0.06712 | 0.06756 | 0.068 | 0.06844 | 0.06888 | 0.06932 | 0.06976 | 0.0702 | 0.07064 | 0.07108 | 0.07152 | 0.07196 | 0.0724 | 0.07284 | 0.07328 | 0.07372 | 0.07416 | 0.0746 | 0.07504 | 0.07548 | 0.07592 | 0.07636 | 0.0768 | 0.07712 | 0.07744 | 0.07776 | 0.07808 | 0.0784 | 0.07872 | 0.07904 | 0.07936 | 0.07968 | 0.08 | 0.08032 | 0.08064 | 0.08096 | 0.08128 | 0.0816 | 0.08192 | 0.08224 | 0.08256 | 0.08288 | 0.0832 | 0.08352 | 0.08384 | 0.08416 | 0.08448 | 0.0848 | 0.08504 | 0.08528 | 0.08552 | 0.08576 | 0.086 | 0.08624 | 0.08648 | 0.08672 | 0.08696 | 0.0872 | 0.08744 | 0.08768 | 0.08792 | 0.08816 | 0.0884 | 0.08864 | 0.08888 | 0.08912 | 0.08936 | 0.0896 | 0.08984 | 0.09008 | 0.09032 | 0.09056 | 0.0908 | 0.09096 | 0.09112 | 0.09128 | 0.09144 | 0.0916 | 0.09176 | 0.09192 | 0.09208 | 0.09224 | 0.0924 | 0.09256 | 0.09272 | 0.09288 | 0.09304 | 0.0932 | 0.09336 | 0.09352 | 0.09368 | 0.09384 | 0.094 | 0.09416 | 0.09432 | 0.09448 | 0.09464 | 0.0948 | 0.09496 | 0.09512 | 0.09526 | 0.09538 | 0.0955 | 0.09562 | 0.09574 | 0.09586 | 0.09598 | 0.0961 | 0.09622 | 0.09634 | 0.09646 | 0.09658 | 0.0967 | 0.09682 | 0.09694 | 0.09706 | 0.09718 | 0.0973 | 0.09742 | 0.09754 | 0.09766 | 0.09778 | 0.0979
| 0.7 | 0.035 | 0.0358 | 0.0366 | 0.0374 | 0.0382 | 0.039 | 0.0398 | 0.0406 | 0.0414 | 0.0422 | 0.043 | 0.0438 | 0.0446 | 0.0454 | 0.0462 | 0.047 | 0.0478 | 0.0486 | 0.0494 | 0.0502 | 0.051 | 0.0516 | 0.0522 | 0.0528 | 0.0534 | 0.054 | 0.0546 | 0.0552 | 0.0558 | 0.0564 | 0.057 | 0.0576 | 0.0582 | 0.0588 | 0.0594 | 0.06 | 0.0606 | 0.0612 | 0.0618 | 0.0624 | 0.063 | 0.0636 | 0.0642 | 0.0648 | 0.0654 | 0.066 | 0.06644 | 0.06688 | 0.06732 | 0.06776 | 0.0682 | 0.06864 | 0.06908 | 0.06952 | 0.06996 | 0.0704 | 0.07084 | 0.07128 | 0.07172 | 0.07216 | 0.0726 | 0.07304 | 0.07348 | 0.07392 | 0.07436 | 0.0748 | 0.07524 | 0.07568 | 0.07612 | 0.07656 | 0.077 | 0.07732 | 0.07764 | 0.07796 | 0.07828 | 0.0786 | 0.07892 | 0.07924 | 0.07956 | 0.07988 | 0.0802 | 0.08052 | 0.08084 | 0.08116 | 0.08148 | 0.0818 | 0.08212 | 0.08244 | 0.08276 | 0.08308 | 0.0834 | 0.08372 | 0.08404 | 0.08436 | 0.08468 | 0.085 | 0.08524 | 0.08548 | 0.08572 | 0.08596 | 0.0862 | 0.08644 | 0.08668 | 0.08692 | 0.08716 | 0.0874 | 0.08764 | 0.08788 | 0.08812 | 0.08836 | 0.0886 | 0.08884 | 0.08908 | 0.08932 | 0.08956 | 0.0898 | 0.09004 | 0.09028 | 0.09052 | 0.09076 | 0.091 | 0.09116 | 0.09132 | 0.09148 | 0.09164 | 0.0918 | 0.09196 | 0.09212 | 0.09228 | 0.09244 | 0.0926 | 0.09276 | 0.09292 | 0.09308 | 0.09324 | 0.0934 | 0.09356 | 0.09372 | 0.09388 | 0.09404 | 0.0942 | 0.09436 | 0.09452 | 0.09468 | 0.09484 | 0.095 | 0.09512 | 0.09524 | 0.09536 | 0.09548 | 0.0956 | 0.09572 | 0.09584 | 0.09596 | 0.09608 | 0.0962 | 0.09632 | 0.09644 | 0.09656 | 0.09668 | 0.0968 | 0.09692 | 0.09704 | 0.09716 | 0.09728 | 0.0974 | 0.09752 | 0.09764 | 0.09776 | 0.09788 | 0.098
| 0.69 | 0.0353 | 0.0361 | 0.0369 | 0.0377 | 0.0385 | 0.0393 | 0.0401 | 0.0409 | 0.0417 | 0.0425 | 0.0433 | 0.0441 | 0.0449 | 0.0457 | 0.0465 | 0.0473 | 0.0481 | 0.0489 | 0.0497 | 0.05045 | 0.0512 | 0.05184 | 0.05248 | 0.0531 | 0.0537 | 0.0543 | 0.0549 | 0.0555 | 0.0561 | 0.0567 | 0.0573 | 0.0579 | 0.0585 | 0.0591 | 0.0597 | 0.0603 | 0.0609 | 0.0615 | 0.0621 | 0.0627 | 0.0633 | 0.0639 | 0.0645 | 0.0651 | 0.0657 | 0.0663 | 0.06674 | 0.06718 | 0.06762 | 0.06806 | 0.0685 | 0.06894 | 0.06938 | 0.06982 | 0.07026 | 0.0707 | 0.07114 | 0.07158 | 0.07202 | 0.07246 | 0.0729 | 0.07334 | 0.07378 | 0.07422 | 0.07466 | 0.0751 | 0.07554 | 0.07598 | 0.07642 | 0.07686 | 0.0773 | 0.07762 | 0.07794 | 0.07826 | 0.07858 | 0.0789 | 0.07922 | 0.07954 | 0.07986 | 0.08018 | 0.0805 | 0.08082 | 0.08114 | 0.08146 | 0.08178 | 0.0821 | 0.08242 | 0.08274 | 0.08306 | 0.08338 | 0.0837 | 0.08402 | 0.08434 | 0.08466 | 0.08498 | 0.0853 | 0.08554 | 0.08578 | 0.08602 | 0.08626 | 0.0865 | 0.08674 | 0.08698 | 0.08722 | 0.08746 | 0.0877 | 0.08794 | 0.08818 | 0.08842 | 0.08866 | 0.0889 | 0.08914 | 0.08938 | 0.08962 | 0.08986 | 0.0901 | 0.09034 | 0.09058 | 0.0908 | 0.091 | 0.0912 | 0.09136 | 0.09152 | 0.09168 | 0.09184 | 0.092 | 0.09216 | 0.09232 | 0.09248 | 0.09264 | 0.0928 | 0.09296 | 0.09312 | 0.09328 | 0.09344 | 0.0936 | 0.09376 | 0.09392 | 0.09408 | 0.09424 | 0.0944 | 0.09456 | 0.09472 | 0.09488 | 0.09504 | 0.0952 | 0.09532 | 0.09544 | 0.09556 | 0.09568 | 0.0958 | 0.09592 | 0.09604 | 0.09616 | 0.09628 | 0.0964 | 0.09652 | 0.09664 | 0.09676 | 0.09688 | 0.097 | 0.09712 | 0.09724 | 0.09736 | 0.09748 | 0.0976 | 0.09772 | 0.09784 | 0.09796 | 0.09808 | 0.0982
| 0.68 | 0.0356 | 0.0364 | 0.0372 | 0.038 | 0.0388 | 0.0396 | 0.0404 | 0.0412 | 0.042 | 0.0428 | 0.0436 | 0.0444 | 0.0452 | 0.046 | 0.0468 | 0.0476 | 0.0484 | 0.04915 | 0.0499 | 0.05065 | 0.0514 | 0.05204 | 0.05268 | 0.05332 | 0.05396 | 0.0546 | 0.0552 | 0.0558 | 0.0564 | 0.057 | 0.0576 | 0.0582 | 0.0588 | 0.0594 | 0.06 | 0.0606 | 0.0612 | 0.0618 | 0.0624 | 0.063 | 0.0636 | 0.0642 | 0.0648 | 0.0654 | 0.066 | 0.0666 | 0.06704 | 0.06748 | 0.06792 | 0.06836 | 0.0688 | 0.06924 | 0.06968 | 0.07012 | 0.07056 | 0.071 | 0.07144 | 0.07188 | 0.07232 | 0.07276 | 0.0732 | 0.07364 | 0.07408 | 0.07452 | 0.07496 | 0.0754 | 0.07584 | 0.07628 | 0.07672 | 0.07716 | 0.0776 | 0.07792 | 0.07824 | 0.07856 | 0.07888 | 0.0792 | 0.07952 | 0.07984 | 0.08016 | 0.08048 | 0.0808 | 0.08112 | 0.08144 | 0.08176 | 0.08208 | 0.0824 | 0.08272 | 0.08304 | 0.08336 | 0.08368 | 0.084 | 0.08432 | 0.08464 | 0.08496 | 0.08528 | 0.0856 | 0.08584 | 0.08608 | 0.08632 | 0.08656 | 0.0868 | 0.08704 | 0.08728 | 0.08752 | 0.08776 | 0.088 | 0.08824 | 0.08848 | 0.08872 | 0.08896 | 0.0892 | 0.08944 | 0.08968 | 0.08992 | 0.09016 | 0.0904 | 0.0906 | 0.0908 | 0.091 | 0.0912 | 0.0914 | 0.09156 | 0.09172 | 0.09188 | 0.09204 | 0.0922 | 0.09236 | 0.09252 | 0.09268 | 0.09284 | 0.093 | 0.09316 | 0.09332 | 0.09348 | 0.09364 | 0.0938 | 0.09396 | 0.09412 | 0.09428 | 0.09444 | 0.0946 | 0.09476 | 0.09492 | 0.09508 | 0.09524 | 0.0954 | 0.09552 | 0.09564 | 0.09576 | 0.09588 | 0.096 | 0.09612 | 0.09624 | 0.09636 | 0.09648 | 0.0966 | 0.09672 | 0.09684 | 0.09696 | 0.09708 | 0.0972 | 0.09732 | 0.09744 | 0.09756 | 0.09768 | 0.0978 | 0.09792 | 0.09804 | 0.09816 | 0.09828 | 0.0984
| 0.67 | 0.0359 | 0.0367 | 0.0375 | 0.0383 | 0.0391 | 0.0399 | 0.0407 | 0.0415 | 0.0423 | 0.0431 | 0.0439 | 0.0447 | 0.0455 | 0.0463 | 0.0471 | 0.04785 | 0.0486 | 0.04935 | 0.0501 | 0.05085 | 0.0516 | 0.05224 | 0.05288 | 0.05352 | 0.05416 | 0.0548 | 0.05544 | 0.05608 | 0.0567 | 0.0573 | 0.0579 | 0.0585 | 0.0591 | 0.0597 | 0.0603 | 0.0609 | 0.0615 | 0.0621 | 0.0627 | 0.0633 | 0.0639 | 0.0645 | 0.0651 | 0.0657 | 0.0663 | 0.0669 | 0.06734 | 0.06778 | 0.06822 | 0.06866 | 0.0691 | 0.06954 | 0.06998 | 0.07042 | 0.07086 | 0.0713 | 0.07174 | 0.07218 | 0.07262 | 0.07306 | 0.0735 | 0.07394 | 0.07438 | 0.07482 | 0.07526 | 0.0757 | 0.07614 | 0.07658 | 0.07702 | 0.07746 | 0.0779 | 0.07822 | 0.07854 | 0.07886 | 0.07918 | 0.0795 | 0.07982 | 0.08014 | 0.08046 | 0.08078 | 0.0811 | 0.08142 | 0.08174 | 0.08206 | 0.08238 | 0.0827 | 0.08302 | 0.08334 | 0.08366 | 0.08398 | 0.0843 | 0.08462 | 0.08494 | 0.08526 | 0.08558 | 0.0859 | 0.08614 | 0.08638 | 0.08662 | 0.08686 | 0.0871 | 0.08734 | 0.08758 | 0.08782 | 0.08806 | 0.0883 | 0.08854 | 0.08878 | 0.08902 | 0.08926 | 0.0895 | 0.08974 | 0.08998 | 0.0902 | 0.0904 | 0.0906 | 0.0908 | 0.091 | 0.0912 | 0.0914 | 0.0916 | 0.09176 | 0.09192 | 0.09208 | 0.09224 | 0.0924 | 0.09256 | 0.09272 | 0.09288 | 0.09304 | 0.0932 | 0.09336 | 0.09352 | 0.09368 | 0.09384 | 0.094 | 0.09416 | 0.09432 | 0.09448 | 0.09464 | 0.0948 | 0.09496 | 0.09512 | 0.09528 | 0.09544 | 0.0956 | 0.09572 | 0.09584 | 0.09596 | 0.09608 | 0.0962 | 0.09632 | 0.09644 | 0.09656 | 0.09668 | 0.0968 | 0.09692 | 0.09704 | 0.09716 | 0.09728 | 0.0974 | 0.09752 | 0.09764 | 0.09776 | 0.09788 | 0.098 | 0.09812 | 0.09824 | 0.09836 | 0.09848 | 0.0986
| 0.66 | 0.0362 | 0.037 | 0.0378 | 0.0386 | 0.0394 | 0.0402 | 0.041 | 0.0418 | 0.0426 | 0.0434 | 0.0442 | 0.045 | 0.0458 | 0.04655 | 0.0473 | 0.04805 | 0.0488 | 0.04955 | 0.0503 | 0.05105 | 0.0518 | 0.05244 | 0.05308 | 0.05372 | 0.05436 | 0.055 | 0.05564 | 0.05628 | 0.05692 | 0.05756 | 0.0582 | 0.0588 | 0.0594 | 0.06 | 0.0606 | 0.0612 | 0.0618 | 0.0624 | 0.063 | 0.0636 | 0.0642 | 0.0648 | 0.0654 | 0.066 | 0.0666 | 0.0672 | 0.06764 | 0.06808 | 0.06852 | 0.06896 | 0.0694 | 0.06984 | 0.07028 | 0.07072 | 0.07116 | 0.0716 | 0.07204 | 0.07248 | 0.07292 | 0.07336 | 0.0738 | 0.07424 | 0.07468 | 0.07512 | 0.07556 | 0.076 | 0.07644 | 0.07688 | 0.07732 | 0.07776 | 0.0782 | 0.07852 | 0.07884 | 0.07916 | 0.07948 | 0.0798 | 0.08012 | 0.08044 | 0.08076 | 0.08108 | 0.0814 | 0.08172 | 0.08204 | 0.08236 | 0.08268 | 0.083 | 0.08332 | 0.08364 | 0.08396 | 0.08428 | 0.0846 | 0.08492 | 0.08524 | 0.08556 | 0.08588 | 0.0862 | 0.08644 | 0.08668 | 0.08692 | 0.08716 | 0.0874 | 0.08764 | 0.08788 | 0.08812 | 0.08836 | 0.0886 | 0.08884 | 0.08908 | 0.08932 | 0.08956 | 0.0898 | 0.09 | 0.0902 | 0.0904 | 0.0906 | 0.0908 | 0.091 | 0.0912 | 0.0914 | 0.0916 | 0.0918 | 0.09196 | 0.09212 | 0.09228 | 0.09244 | 0.0926 | 0.09276 | 0.09292 | 0.09308 | 0.09324 | 0.0934 | 0.09356 | 0.09372 | 0.09388 | 0.09404 | 0.0942 | 0.09436 | 0.09452 | 0.09468 | 0.09484 | 0.095 | 0.09516 | 0.09532 | 0.09548 | 0.09564 | 0.0958 | 0.09592 | 0.09604 | 0.09616 | 0.09628 | 0.0964 | 0.09652 | 0.09664 | 0.09676 | 0.09688 | 0.097 | 0.09712 | 0.09724 | 0.09736 | 0.09748 | 0.0976 | 0.09772 | 0.09784 | 0.09796 | 0.09808 | 0.0982 | 0.09832 | 0.09844 | 0.09856 | 0.09868 | 0.0988
| 0.65 | 0.0365 | 0.0373 | 0.0381 | 0.0389 | 0.0397 | 0.0405 | 0.0413 | 0.0421 | 0.0429 | 0.0437 | 0.0445 | 0.04525 | 0.046 | 0.04675 | 0.0475 | 0.04825 | 0.049 | 0.04975 | 0.0505 | 0.05125 | 0.052 | 0.05264 | 0.05328 | 0.05392 | 0.05456 | 0.0552 | 0.05584 | 0.05648 | 0.05712 | 0.05776 | 0.0584 | 0.05904 | 0.05968 | 0.0603 | 0.0609 | 0.0615 | 0.0621 | 0.0627 | 0.0633 | 0.0639 | 0.0645 | 0.0651 | 0.0657 | 0.0663 | 0.0669 | 0.0675 | 0.06794 | 0.06838 | 0.06882 | 0.06926 | 0.0697 | 0.07014 | 0.07058 | 0.07102 | 0.07146 | 0.0719 | 0.07234 | 0.07278 | 0.07322 | 0.07366 | 0.0741 | 0.07454 | 0.07498 | 0.07542 | 0.07586 | 0.0763 | 0.07674 | 0.07718 | 0.07762 | 0.07806 | 0.0785 | 0.07882 | 0.07914 | 0.07946 | 0.07978 | 0.0801 | 0.08042 | 0.08074 | 0.08106 | 0.08138 | 0.0817 | 0.08202 | 0.08234 | 0.08266 | 0.08298 | 0.0833 | 0.08362 | 0.08394 | 0.08426 | 0.08458 | 0.0849 | 0.08522 | 0.08554 | 0.08586 | 0.08618 | 0.0865 | 0.08674 | 0.08698 | 0.08722 | 0.08746 | 0.0877 | 0.08794 | 0.08818 | 0.08842 | 0.08866 | 0.0889 | 0.08914 | 0.08938 | 0.0896 | 0.0898 | 0.09 | 0.0902 | 0.0904 | 0.0906 | 0.0908 | 0.091 | 0.0912 | 0.0914 | 0.0916 | 0.0918 | 0.092 | 0.09216 | 0.09232 | 0.09248 | 0.09264 | 0.0928 | 0.09296 | 0.09312 | 0.09328 | 0.09344 | 0.0936 | 0.09376 | 0.09392 | 0.09408 | 0.09424 | 0.0944 | 0.09456 | 0.09472 | 0.09488 | 0.09504 | 0.0952 | 0.09536 | 0.09552 | 0.09568 | 0.09584 | 0.096 | 0.09612 | 0.09624 | 0.09636 | 0.09648 | 0.0966 | 0.09672 | 0.09684 | 0.09696 | 0.09708 | 0.0972 | 0.09732 | 0.09744 | 0.09756 | 0.09768 | 0.0978 | 0.09792 | 0.09804 | 0.09816 | 0.09828 | 0.0984 | 0.09852 | 0.09864 | 0.09876 | 0.09888 | 0.099
| 0.64 | 0.0368 | 0.0376 | 0.0384 | 0.0392 | 0.04 | 0.0408 | 0.0416 | 0.0424 | 0.0432 | 0.04395 | 0.0447 | 0.04545 | 0.0462 | 0.04695 | 0.0477 | 0.04845 | 0.0492 | 0.04995 | 0.0507 | 0.05145 | 0.0522 | 0.05284 | 0.05348 | 0.05412 | 0.05476 | 0.0554 | 0.05604 | 0.05668 | 0.05732 | 0.05796 | 0.0586 | 0.05924 | 0.05988 | 0.06052 | 0.06116 | 0.0618 | 0.0624 | 0.063 | 0.0636 | 0.0642 | 0.0648 | 0.0654 | 0.066 | 0.0666 | 0.0672 | 0.0678 | 0.06824 | 0.06868 | 0.06912 | 0.06956 | 0.07 | 0.07044 | 0.07088 | 0.07132 | 0.07176 | 0.0722 | 0.07264 | 0.07308 | 0.07352 | 0.07396 | 0.0744 | 0.07484 | 0.07528 | 0.07572 | 0.07616 | 0.0766 | 0.07704 | 0.07748 | 0.07792 | 0.07836 | 0.0788 | 0.07912 | 0.07944 | 0.07976 | 0.08008 | 0.0804 | 0.08072 | 0.08104 | 0.08136 | 0.08168 | 0.082 | 0.08232 | 0.08264 | 0.08296 | 0.08328 | 0.0836 | 0.08392 | 0.08424 | 0.08456 | 0.08488 | 0.0852 | 0.08552 | 0.08584 | 0.08616 | 0.08648 | 0.0868 | 0.08704 | 0.08728 | 0.08752 | 0.08776 | 0.088 | 0.08824 | 0.08848 | 0.08872 | 0.08896 | 0.0892 | 0.0894 | 0.0896 | 0.0898 | 0.09 | 0.0902 | 0.0904 | 0.0906 | 0.0908 | 0.091 | 0.0912 | 0.0914 | 0.0916 | 0.0918 | 0.092 | 0.0922 | 0.09236 | 0.09252 | 0.09268 | 0.09284 | 0.093 | 0.09316 | 0.09332 | 0.09348 | 0.09364 | 0.0938 | 0.09396 | 0.09412 | 0.09428 | 0.09444 | 0.0946 | 0.09476 | 0.09492 | 0.09508 | 0.09524 | 0.0954 | 0.09556 | 0.09572 | 0.09588 | 0.09604 | 0.0962 | 0.09632 | 0.09644 | 0.09656 | 0.09668 | 0.0968 | 0.09692 | 0.09704 | 0.09716 | 0.09728 | 0.0974 | 0.09752 | 0.09764 | 0.09776 | 0.09788 | 0.098 | 0.09812 | 0.09824 | 0.09836 | 0.09848 | 0.0986 | 0.09872 | 0.09884 | 0.09896 | 0.09908 | 0.0992
| 0.63 | 0.0371 | 0.0379 | 0.0387 | 0.0395 | 0.0403 | 0.0411 | 0.0419 | 0.04265 | 0.0434 | 0.04415 | 0.0449 | 0.04565 | 0.0464 | 0.04715 | 0.0479 | 0.04865 | 0.0494 | 0.05015 | 0.0509 | 0.05165 | 0.0524 | 0.05304 | 0.05368 | 0.05432 | 0.05496 | 0.0556 | 0.05624 | 0.05688 | 0.05752 | 0.05816 | 0.0588 | 0.05944 | 0.06008 | 0.06072 | 0.06136 | 0.062 | 0.06264 | 0.06328 | 0.0639 | 0.0645 | 0.0651 | 0.0657 | 0.0663 | 0.0669 | 0.0675 | 0.0681 | 0.06854 | 0.06898 | 0.06942 | 0.06986 | 0.0703 | 0.07074 | 0.07118 | 0.07162 | 0.07206 | 0.0725 | 0.07294 | 0.07338 | 0.07382 | 0.07426 | 0.0747 | 0.07514 | 0.07558 | 0.07602 | 0.07646 | 0.0769 | 0.07734 | 0.07778 | 0.07822 | 0.07866 | 0.0791 | 0.07942 | 0.07974 | 0.08006 | 0.08038 | 0.0807 | 0.08102 | 0.08134 | 0.08166 | 0.08198 | 0.0823 | 0.08262 | 0.08294 | 0.08326 | 0.08358 | 0.0839 | 0.08422 | 0.08454 | 0.08486 | 0.08518 | 0.0855 | 0.08582 | 0.08614 | 0.08646 | 0.08678 | 0.0871 | 0.08734 | 0.08758 | 0.08782 | 0.08806 | 0.0883 | 0.08854 | 0.08878 | 0.089 | 0.0892 | 0.0894 | 0.0896 | 0.0898 | 0.09 | 0.0902 | 0.0904 | 0.0906 | 0.0908 | 0.091 | 0.0912 | 0.0914 | 0.0916 | 0.0918 | 0.092 | 0.0922 | 0.0924 | 0.09256 | 0.09272 | 0.09288 | 0.09304 | 0.0932 | 0.09336 | 0.09352 | 0.09368 | 0.09384 | 0.094 | 0.09416 | 0.09432 | 0.09448 | 0.09464 | 0.0948 | 0.09496 | 0.09512 | 0.09528 | 0.09544 | 0.0956 | 0.09576 | 0.09592 | 0.09608 | 0.09624 | 0.0964 | 0.09652 | 0.09664 | 0.09676 | 0.09688 | 0.097 | 0.09712 | 0.09724 | 0.09736 | 0.09748 | 0.0976 | 0.09772 | 0.09784 | 0.09796 | 0.09808 | 0.0982 | 0.09832 | 0.09844 | 0.09856 | 0.09868 | 0.0988 | 0.09892 | 0.09904 | 0.09916 | 0.09928 | 0.0994
| 0.62 | 0.0374 | 0.0382 | 0.039 | 0.0398 | 0.0406 | 0.04135 | 0.0421 | 0.04285 | 0.0436 | 0.04435 | 0.0451 | 0.04585 | 0.0466 | 0.04735 | 0.0481 | 0.04885 | 0.0496 | 0.05035 | 0.0511 | 0.05185 | 0.0526 | 0.05324 | 0.05388 | 0.05452 | 0.05516 | 0.0558 | 0.05644 | 0.05708 | 0.05772 | 0.05836 | 0.059 | 0.05964 | 0.06028 | 0.06092 | 0.06156 | 0.0622 | 0.06284 | 0.06348 | 0.06412 | 0.06476 | 0.0654 | 0.066 | 0.0666 | 0.0672 | 0.0678 | 0.0684 | 0.06884 | 0.06928 | 0.06972 | 0.07016 | 0.0706 | 0.07104 | 0.07148 | 0.07192 | 0.07236 | 0.0728 | 0.07324 | 0.07368 | 0.07412 | 0.07456 | 0.075 | 0.07544 | 0.07588 | 0.07632 | 0.07676 | 0.0772 | 0.07764 | 0.07808 | 0.07852 | 0.07896 | 0.0794 | 0.07972 | 0.08004 | 0.08036 | 0.08068 | 0.081 | 0.08132 | 0.08164 | 0.08196 | 0.08228 | 0.0826 | 0.08292 | 0.08324 | 0.08356 | 0.08388 | 0.0842 | 0.08452 | 0.08484 | 0.08516 | 0.08548 | 0.0858 | 0.08612 | 0.08644 | 0.08676 | 0.08708 | 0.0874 | 0.08764 | 0.08788 | 0.08812 | 0.08836 | 0.0886 | 0.0888 | 0.089 | 0.0892 | 0.0894 | 0.0896 | 0.0898 | 0.09 | 0.0902 | 0.0904 | 0.0906 | 0.0908 | 0.091 | 0.0912 | 0.0914 | 0.0916 | 0.0918 | 0.092 | 0.0922 | 0.0924 | 0.0926 | 0.09276 | 0.09292 | 0.09308 | 0.09324 | 0.0934 | 0.09356 | 0.09372 | 0.09388 | 0.09404 | 0.0942 | 0.09436 | 0.09452 | 0.09468 | 0.09484 | 0.095 | 0.09516 | 0.09532 | 0.09548 | 0.09564 | 0.0958 | 0.09596 | 0.09612 | 0.09628 | 0.09644 | 0.0966 | 0.09672 | 0.09684 | 0.09696 | 0.09708 | 0.0972 | 0.09732 | 0.09744 | 0.09756 | 0.09768 | 0.0978 | 0.09792 | 0.09804 | 0.09816 | 0.09828 | 0.0984 | 0.09852 | 0.09864 | 0.09876 | 0.09888 | 0.099 | 0.09912 | 0.09924 | 0.09936 | 0.09948 | 0.0996
| 0.61 | 0.0377 | 0.0385 | 0.0393 | 0.04005 | 0.0408 | 0.04155 | 0.0423 | 0.04305 | 0.0438 | 0.04455 | 0.0453 | 0.04605 | 0.0468 | 0.04755 | 0.0483 | 0.04905 | 0.0498 | 0.05055 | 0.0513 | 0.05205 | 0.0528 | 0.05344 | 0.05408 | 0.05472 | 0.05536 | 0.056 | 0.05664 | 0.05728 | 0.05792 | 0.05856 | 0.0592 | 0.05984 | 0.06048 | 0.06112 | 0.06176 | 0.0624 | 0.06304 | 0.06368 | 0.06432 | 0.06496 | 0.0656 | 0.06624 | 0.06688 | 0.0675 | 0.0681 | 0.0687 | 0.06914 | 0.06958 | 0.07002 | 0.07046 | 0.0709 | 0.07134 | 0.07178 | 0.07222 | 0.07266 | 0.0731 | 0.07354 | 0.07398 | 0.07442 | 0.07486 | 0.0753 | 0.07574 | 0.07618 | 0.07662 | 0.07706 | 0.0775 | 0.07794 | 0.07838 | 0.07882 | 0.07926 | 0.0797 | 0.08002 | 0.08034 | 0.08066 | 0.08098 | 0.0813 | 0.08162 | 0.08194 | 0.08226 | 0.08258 | 0.0829 | 0.08322 | 0.08354 | 0.08386 | 0.08418 | 0.0845 | 0.08482 | 0.08514 | 0.08546 | 0.08578 | 0.0861 | 0.08642 | 0.08674 | 0.08706 | 0.08738 | 0.0877 | 0.08794 | 0.08818 | 0.0884 | 0.0886 | 0.0888 | 0.089 | 0.0892 | 0.0894 | 0.0896 | 0.0898 | 0.09 | 0.0902 | 0.0904 | 0.0906 | 0.0908 | 0.091 | 0.0912 | 0.0914 | 0.0916 | 0.0918 | 0.092 | 0.0922 | 0.0924 | 0.0926 | 0.0928 | 0.09296 | 0.09312 | 0.09328 | 0.09344 | 0.0936 | 0.09376 | 0.09392 | 0.09408 | 0.09424 | 0.0944 | 0.09456 | 0.09472 | 0.09488 | 0.09504 | 0.0952 | 0.09536 | 0.09552 | 0.09568 | 0.09584 | 0.096 | 0.09616 | 0.09632 | 0.09648 | 0.09664 | 0.0968 | 0.09692 | 0.09704 | 0.09716 | 0.09728 | 0.0974 | 0.09752 | 0.09764 | 0.09776 | 0.09788 | 0.098 | 0.09812 | 0.09824 | 0.09836 | 0.09848 | 0.0986 | 0.09872 | 0.09884 | 0.09896 | 0.09908 | 0.0992 | 0.09932 | 0.09944 | 0.09956 | 0.09968 | 0.0998
| 0.6 | 0.038 | 0.03875 | 0.0395 | 0.04025 | 0.041 | 0.04175 | 0.0425 | 0.04325 | 0.044 | 0.04475 | 0.0455 | 0.04625 | 0.047 | 0.04775 | 0.0485 | 0.04925 | 0.05 | 0.05075 | 0.0515 | 0.05225 | 0.053 | 0.05364 | 0.05428 | 0.05492 | 0.05556 | 0.0562 | 0.05684 | 0.05748 | 0.05812 | 0.05876 | 0.0594 | 0.06004 | 0.06068 | 0.06132 | 0.06196 | 0.0626 | 0.06324 | 0.06388 | 0.06452 | 0.06516 | 0.0658 | 0.06644 | 0.06708 | 0.06772 | 0.06836 | 0.069 | 0.06944 | 0.06988 | 0.07032 | 0.07076 | 0.0712 | 0.07164 | 0.07208 | 0.07252 | 0.07296 | 0.0734 | 0.07384 | 0.07428 | 0.07472 | 0.07516 | 0.0756 | 0.07604 | 0.07648 | 0.07692 | 0.07736 | 0.0778 | 0.07824 | 0.07868 | 0.07912 | 0.07956 | 0.08 | 0.08032 | 0.08064 | 0.08096 | 0.08128 | 0.0816 | 0.08192 | 0.08224 | 0.08256 | 0.08288 | 0.0832 | 0.08352 | 0.08384 | 0.08416 | 0.08448 | 0.0848 | 0.08512 | 0.08544 | 0.08576 | 0.08608 | 0.0864 | 0.08672 | 0.08704 | 0.08736 | 0.08768 | 0.088 | 0.0882 | 0.0884 | 0.0886 | 0.0888 | 0.089 | 0.0892 | 0.0894 | 0.0896 | 0.0898 | 0.09 | 0.0902 | 0.0904 | 0.0906 | 0.0908 | 0.091 | 0.0912 | 0.0914 | 0.0916 | 0.0918 | 0.092 | 0.0922 | 0.0924 | 0.0926 | 0.0928 | 0.093 | 0.09316 | 0.09332 | 0.09348 | 0.09364 | 0.0938 | 0.09396 | 0.09412 | 0.09428 | 0.09444 | 0.0946 | 0.09476 | 0.09492 | 0.09508 | 0.09524 | 0.0954 | 0.09556 | 0.09572 | 0.09588 | 0.09604 | 0.0962 | 0.09636 | 0.09652 | 0.09668 | 0.09684 | 0.097 | 0.09712 | 0.09724 | 0.09736 | 0.09748 | 0.0976 | 0.09772 | 0.09784 | 0.09796 | 0.09808 | 0.0982 | 0.09832 | 0.09844 | 0.09856 | 0.09868 | 0.0988 | 0.09892 | 0.09904 | 0.09916 | 0.09928 | 0.0994 | 0.09952 | 0.09964 | 0.09976 | 0.09988 | 0.1
| 0.59 | 0.0382 | 0.03895 | 0.0397 | 0.04045 | 0.0412 | 0.04195 | 0.0427 | 0.04345 | 0.0442 | 0.04495 | 0.0457 | 0.04645 | 0.0472 | 0.04795 | 0.0487 | 0.04945 | 0.0502 | 0.05095 | 0.0517 | 0.0525 | 0.0533 | 0.05398 | 0.05466 | 0.05532 | 0.05596 | 0.0566 | 0.05724 | 0.05788 | 0.05852 | 0.05916 | 0.0598 | 0.06044 | 0.06108 | 0.06172 | 0.06236 | 0.063 | 0.06364 | 0.06428 | 0.06492 | 0.06556 | 0.0662 | 0.06684 | 0.06748 | 0.06812 | 0.06876 | 0.0694 | 0.06984 | 0.07028 | 0.07072 | 0.07116 | 0.0716 | 0.07204 | 0.07248 | 0.07292 | 0.07336 | 0.0738 | 0.07424 | 0.07468 | 0.07512 | 0.07556 | 0.076 | 0.07644 | 0.07688 | 0.07732 | 0.07776 | 0.0782 | 0.07864 | 0.07908 | 0.0795 | 0.0799 | 0.0803 | 0.08058 | 0.08086 | 0.08116 | 0.08148 | 0.0818 | 0.08212 | 0.08244 | 0.08276 | 0.08308 | 0.0834 | 0.08372 | 0.08404 | 0.08436 | 0.08468 | 0.085 | 0.08532 | 0.08564 | 0.08596 | 0.08628 | 0.0866 | 0.08692 | 0.08724 | 0.08756 | 0.08788 | 0.0882 | 0.0884 | 0.0886 | 0.0888 | 0.089 | 0.0892 | 0.0894 | 0.0896 | 0.0898 | 0.09 | 0.0902 | 0.0904 | 0.0906 | 0.0908 | 0.091 | 0.0912 | 0.0914 | 0.0916 | 0.0918 | 0.092 | 0.0922 | 0.0924 | 0.0926 | 0.0928 | 0.093 | 0.0932 | 0.09336 | 0.09352 | 0.09368 | 0.09384 | 0.094 | 0.09416 | 0.09432 | 0.09448 | 0.09464 | 0.0948 | 0.09496 | 0.09512 | 0.09528 | 0.09544 | 0.0956 | 0.09576 | 0.09592 | 0.09608 | 0.09624 | 0.0964 | 0.09656 | 0.09672 | 0.09688 | 0.09704 | 0.0972 | 0.09732 | 0.09744 | 0.09756 | 0.09768 | 0.0978 | 0.09792 | 0.09804 | 0.09816 | 0.09828 | 0.0984 | 0.09852 | 0.09864 | 0.09876 | 0.09888 | 0.099 | 0.09912 | 0.09924 | 0.09936 | 0.09948 | 0.0996 | 0.09972 | 0.09984 | 0.09996 | 0.10008 | 0.1002
| 0.58 | 0.0384 | 0.03915 | 0.0399 | 0.04065 | 0.0414 | 0.04215 | 0.0429 | 0.04365 | 0.0444 | 0.04515 | 0.0459 | 0.04665 | 0.0474 | 0.04815 | 0.0489 | 0.04965 | 0.0504 | 0.0512 | 0.052 | 0.0528 | 0.0536 | 0.05428 | 0.05496 | 0.05564 | 0.05632 | 0.057 | 0.05764 | 0.05828 | 0.05892 | 0.05956 | 0.0602 | 0.06084 | 0.06148 | 0.06212 | 0.06276 | 0.0634 | 0.06404 | 0.06468 | 0.06532 | 0.06596 | 0.0666 | 0.06724 | 0.06788 | 0.06852 | 0.06916 | 0.0698 | 0.07024 | 0.07068 | 0.07112 | 0.07156 | 0.072 | 0.07244 | 0.07288 | 0.07332 | 0.07376 | 0.0742 | 0.07464 | 0.07508 | 0.07552 | 0.07596 | 0.0764 | 0.07684 | 0.07728 | 0.07772 | 0.07816 | 0.0786 | 0.079 | 0.0794 | 0.0798 | 0.0802 | 0.0806 | 0.08088 | 0.08116 | 0.08144 | 0.08172 | 0.082 | 0.08232 | 0.08264 | 0.08296 | 0.08328 | 0.0836 | 0.08392 | 0.08424 | 0.08456 | 0.08488 | 0.0852 | 0.08552 | 0.08584 | 0.08616 | 0.08648 | 0.0868 | 0.08712 | 0.08744 | 0.08776 | 0.08808 | 0.0884 | 0.0886 | 0.0888 | 0.089 | 0.0892 | 0.0894 | 0.0896 | 0.0898 | 0.09 | 0.0902 | 0.0904 | 0.0906 | 0.0908 | 0.091 | 0.0912 | 0.0914 | 0.0916 | 0.0918 | 0.092 | 0.0922 | 0.0924 | 0.0926 | 0.0928 | 0.093 | 0.0932 | 0.0934 | 0.09356 | 0.09372 | 0.09388 | 0.09404 | 0.0942 | 0.09436 | 0.09452 | 0.09468 | 0.09484 | 0.095 | 0.09516 | 0.09532 | 0.09548 | 0.09564 | 0.0958 | 0.09596 | 0.09612 | 0.09628 | 0.09644 | 0.0966 | 0.09676 | 0.09692 | 0.09708 | 0.09724 | 0.0974 | 0.09752 | 0.09764 | 0.09776 | 0.09788 | 0.098 | 0.09812 | 0.09824 | 0.09836 | 0.09848 | 0.0986 | 0.09872 | 0.09884 | 0.09896 | 0.09908 | 0.0992 | 0.09932 | 0.09944 | 0.09956 | 0.09968 | 0.0998 | 0.09992 | 0.10004 | 0.10016 | 0.10028 | 0.1004
| 0.57 | 0.0386 | 0.03935 | 0.0401 | 0.04085 | 0.0416 | 0.04235 | 0.0431 | 0.04385 | 0.0446 | 0.04535 | 0.0461 | 0.04685 | 0.0476 | 0.04835 | 0.0491 | 0.0499 | 0.0507 | 0.0515 | 0.0523 | 0.0531 | 0.0539 | 0.05458 | 0.05526 | 0.05594 | 0.05662 | 0.0573 | 0.05798 | 0.05866 | 0.05932 | 0.05996 | 0.0606 | 0.06124 | 0.06188 | 0.06252 | 0.06316 | 0.0638 | 0.06444 | 0.06508 | 0.06572 | 0.06636 | 0.067 | 0.06764 | 0.06828 | 0.06892 | 0.06956 | 0.0702 | 0.07064 | 0.07108 | 0.07152 | 0.07196 | 0.0724 | 0.07284 | 0.07328 | 0.07372 | 0.07416 | 0.0746 | 0.07504 | 0.07548 | 0.07592 | 0.07636 | 0.0768 | 0.07724 | 0.07768 | 0.0781 | 0.0785 | 0.0789 | 0.0793 | 0.0797 | 0.0801 | 0.0805 | 0.0809 | 0.08118 | 0.08146 | 0.08174 | 0.08202 | 0.0823 | 0.08258 | 0.08286 | 0.08316 | 0.08348 | 0.0838 | 0.08412 | 0.08444 | 0.08476 | 0.08508 | 0.0854 | 0.08572 | 0.08604 | 0.08636 | 0.08668 | 0.087 | 0.08732 | 0.08764 | 0.08796 | 0.08828 | 0.0886 | 0.0888 | 0.089 | 0.0892 | 0.0894 | 0.0896 | 0.0898 | 0.09 | 0.0902 | 0.0904 | 0.0906 | 0.0908 | 0.091 | 0.0912 | 0.0914 | 0.0916 | 0.0918 | 0.092 | 0.0922 | 0.0924 | 0.0926 | 0.0928 | 0.093 | 0.0932 | 0.0934 | 0.0936 | 0.09376 | 0.09392 | 0.09408 | 0.09424 | 0.0944 | 0.09456 | 0.09472 | 0.09488 | 0.09504 | 0.0952 | 0.09536 | 0.09552 | 0.09568 | 0.09584 | 0.096 | 0.09616 | 0.09632 | 0.09648 | 0.09664 | 0.0968 | 0.09696 | 0.09712 | 0.09728 | 0.09744 | 0.0976 | 0.09772 | 0.09784 | 0.09796 | 0.09808 | 0.0982 | 0.09832 | 0.09844 | 0.09856 | 0.09868 | 0.0988 | 0.09892 | 0.09904 | 0.09916 | 0.09928 | 0.0994 | 0.09952 | 0.09964 | 0.09976 | 0.09988 | 0.1 | 0.10012 | 0.10024 | 0.10036 | 0.10048 | 0.1006
| 0.56 | 0.0388 | 0.03955 | 0.0403 | 0.04105 | 0.0418 | 0.04255 | 0.0433 | 0.04405 | 0.0448 | 0.04555 | 0.0463 | 0.04705 | 0.0478 | 0.0486 | 0.0494 | 0.0502 | 0.051 | 0.0518 | 0.0526 | 0.0534 | 0.0542 | 0.05488 | 0.05556 | 0.05624 | 0.05692 | 0.0576 | 0.05828 | 0.05896 | 0.05964 | 0.06032 | 0.061 | 0.06164 | 0.06228 | 0.06292 | 0.06356 | 0.0642 | 0.06484 | 0.06548 | 0.06612 | 0.06676 | 0.0674 | 0.06804 | 0.06868 | 0.06932 | 0.06996 | 0.0706 | 0.07104 | 0.07148 | 0.07192 | 0.07236 | 0.0728 | 0.07324 | 0.07368 | 0.07412 | 0.07456 | 0.075 | 0.07544 | 0.07588 | 0.07632 | 0.07676 | 0.0772 | 0.0776 | 0.078 | 0.0784 | 0.0788 | 0.0792 | 0.0796 | 0.08 | 0.0804 | 0.0808 | 0.0812 | 0.08148 | 0.08176 | 0.08204 | 0.08232 | 0.0826 | 0.08288 | 0.08316 | 0.08344 | 0.08372 | 0.084 | 0.08432 | 0.08464 | 0.08496 | 0.08528 | 0.0856 | 0.08592 | 0.08624 | 0.08656 | 0.08688 | 0.0872 | 0.08752 | 0.08784 | 0.08816 | 0.08848 | 0.0888 | 0.089 | 0.0892 | 0.0894 | 0.0896 | 0.0898 | 0.09 | 0.0902 | 0.0904 | 0.0906 | 0.0908 | 0.091 | 0.0912 | 0.0914 | 0.0916 | 0.0918 | 0.092 | 0.0922 | 0.0924 | 0.0926 | 0.0928 | 0.093 | 0.0932 | 0.0934 | 0.0936 | 0.0938 | 0.09396 | 0.09412 | 0.09428 | 0.09444 | 0.0946 | 0.09476 | 0.09492 | 0.09508 | 0.09524 | 0.0954 | 0.09556 | 0.09572 | 0.09588 | 0.09604 | 0.0962 | 0.09636 | 0.09652 | 0.09668 | 0.09684 | 0.097 | 0.09716 | 0.09732 | 0.09748 | 0.09764 | 0.0978 | 0.09792 | 0.09804 | 0.09816 | 0.09828 | 0.0984 | 0.09852 | 0.09864 | 0.09876 | 0.09888 | 0.099 | 0.09912 | 0.09924 | 0.09936 | 0.09948 | 0.0996 | 0.09972 | 0.09984 | 0.09996 | 0.10008 | 0.1002 | 0.10032 | 0.10044 | 0.10056 | 0.10068 | 0.1008
| 0.55 | 0.039 | 0.03975 | 0.0405 | 0.04125 | 0.042 | 0.04275 | 0.0435 | 0.04425 | 0.045 | 0.04575 | 0.0465 | 0.0473 | 0.0481 | 0.0489 | 0.0497 | 0.0505 | 0.0513 | 0.0521 | 0.0529 | 0.0537 | 0.0545 | 0.05518 | 0.05586 | 0.05654 | 0.05722 | 0.0579 | 0.05858 | 0.05926 | 0.05994 | 0.06062 | 0.0613 | 0.06198 | 0.06266 | 0.06332 | 0.06396 | 0.0646 | 0.06524 | 0.06588 | 0.06652 | 0.06716 | 0.0678 | 0.06844 | 0.06908 | 0.06972 | 0.07036 | 0.071 | 0.07144 | 0.07188 | 0.07232 | 0.07276 | 0.0732 | 0.07364 | 0.07408 | 0.07452 | 0.07496 | 0.0754 | 0.07584 | 0.07628 | 0.0767 | 0.0771 | 0.0775 | 0.0779 | 0.0783 | 0.0787 | 0.0791 | 0.0795 | 0.0799 | 0.0803 | 0.0807 | 0.0811 | 0.0815 | 0.08178 | 0.08206 | 0.08234 | 0.08262 | 0.0829 | 0.08318 | 0.08346 | 0.08374 | 0.08402 | 0.0843 | 0.08458 | 0.08486 | 0.08516 | 0.08548 | 0.0858 | 0.08612 | 0.08644 | 0.08676 | 0.08708 | 0.0874 | 0.08772 | 0.08804 | 0.08836 | 0.08868 | 0.089 | 0.0892 | 0.0894 | 0.0896 | 0.0898 | 0.09 | 0.0902 | 0.0904 | 0.0906 | 0.0908 | 0.091 | 0.0912 | 0.0914 | 0.0916 | 0.0918 | 0.092 | 0.0922 | 0.0924 | 0.0926 | 0.0928 | 0.093 | 0.0932 | 0.0934 | 0.0936 | 0.0938 | 0.094 | 0.09416 | 0.09432 | 0.09448 | 0.09464 | 0.0948 | 0.09496 | 0.09512 | 0.09528 | 0.09544 | 0.0956 | 0.09576 | 0.09592 | 0.09608 | 0.09624 | 0.0964 | 0.09656 | 0.09672 | 0.09688 | 0.09704 | 0.0972 | 0.09736 | 0.09752 | 0.09768 | 0.09784 | 0.098 | 0.09812 | 0.09824 | 0.09836 | 0.09848 | 0.0986 | 0.09872 | 0.09884 | 0.09896 | 0.09908 | 0.0992 | 0.09932 | 0.09944 | 0.09956 | 0.09968 | 0.0998 | 0.09992 | 0.10004 | 0.10016 | 0.10028 | 0.1004 | 0.10052 | 0.10064 | 0.10076 | 0.10088 | 0.101
| 0.54 | 0.0392 | 0.03995 | 0.0407 | 0.04145 | 0.0422 | 0.04295 | 0.0437 | 0.04445 | 0.0452 | 0.046 | 0.0468 | 0.0476 | 0.0484 | 0.0492 | 0.05 | 0.0508 | 0.0516 | 0.0524 | 0.0532 | 0.054 | 0.0548 | 0.05548 | 0.05616 | 0.05684 | 0.05752 | 0.0582 | 0.05888 | 0.05956 | 0.06024 | 0.06092 | 0.0616 | 0.06228 | 0.06296 | 0.06364 | 0.06432 | 0.065 | 0.06564 | 0.06628 | 0.06692 | 0.06756 | 0.0682 | 0.06884 | 0.06948 | 0.07012 | 0.07076 | 0.0714 | 0.07184 | 0.07228 | 0.07272 | 0.07316 | 0.0736 | 0.07404 | 0.07448 | 0.07492 | 0.07536 | 0.0758 | 0.0762 | 0.0766 | 0.077 | 0.0774 | 0.0778 | 0.0782 | 0.0786 | 0.079 | 0.0794 | 0.0798 | 0.0802 | 0.0806 | 0.081 | 0.0814 | 0.0818 | 0.08208 | 0.08236 | 0.08264 | 0.08292 | 0.0832 | 0.08348 | 0.08376 | 0.08404 | 0.08432 | 0.0846 | 0.08488 | 0.08516 | 0.08544 | 0.08572 | 0.086 | 0.08632 | 0.08664 | 0.08696 | 0.08728 | 0.0876 | 0.08792 | 0.08824 | 0.08856 | 0.08888 | 0.0892 | 0.0894 | 0.0896 | 0.0898 | 0.09 | 0.0902 | 0.0904 | 0.0906 | 0.0908 | 0.091 | 0.0912 | 0.0914 | 0.0916 | 0.0918 | 0.092 | 0.0922 | 0.0924 | 0.0926 | 0.0928 | 0.093 | 0.0932 | 0.0934 | 0.0936 | 0.0938 | 0.094 | 0.0942 | 0.09436 | 0.09452 | 0.09468 | 0.09484 | 0.095 | 0.09516 | 0.09532 | 0.09548 | 0.09564 | 0.0958 | 0.09596 | 0.09612 | 0.09628 | 0.09644 | 0.0966 | 0.09676 | 0.09692 | 0.09708 | 0.09724 | 0.0974 | 0.09756 | 0.09772 | 0.09788 | 0.09804 | 0.0982 | 0.09832 | 0.09844 | 0.09856 | 0.09868 | 0.0988 | 0.09892 | 0.09904 | 0.09916 | 0.09928 | 0.0994 | 0.09952 | 0.09964 | 0.09976 | 0.09988 | 0.1 | 0.10012 | 0.10024 | 0.10036 | 0.10048 | 0.1006 | 0.10072 | 0.10084 | 0.10096 | 0.10108 | 0.1012
| 0.53 | 0.0394 | 0.04015 | 0.0409 | 0.04165 | 0.0424 | 0.04315 | 0.0439 | 0.0447 | 0.0455 | 0.0463 | 0.0471 | 0.0479 | 0.0487 | 0.0495 | 0.0503 | 0.0511 | 0.0519 | 0.0527 | 0.0535 | 0.0543 | 0.0551 | 0.05578 | 0.05646 | 0.05714 | 0.05782 | 0.0585 | 0.05918 | 0.05986 | 0.06054 | 0.06122 | 0.0619 | 0.06258 | 0.06326 | 0.06394 | 0.06462 | 0.0653 | 0.06598 | 0.06666 | 0.06732 | 0.06796 | 0.0686 | 0.06924 | 0.06988 | 0.07052 | 0.07116 | 0.0718 | 0.07224 | 0.07268 | 0.07312 | 0.07356 | 0.074 | 0.07444 | 0.07488 | 0.0753 | 0.0757 | 0.0761 | 0.0765 | 0.0769 | 0.0773 | 0.0777 | 0.0781 | 0.0785 | 0.0789 | 0.0793 | 0.0797 | 0.0801 | 0.0805 | 0.0809 | 0.0813 | 0.0817 | 0.0821 | 0.08238 | 0.08266 | 0.08294 | 0.08322 | 0.0835 | 0.08378 | 0.08406 | 0.08434 | 0.08462 | 0.0849 | 0.08518 | 0.08546 | 0.08574 | 0.08602 | 0.0863 | 0.08658 | 0.08686 | 0.08716 | 0.08748 | 0.0878 | 0.08812 | 0.08844 | 0.08876 | 0.08908 | 0.0894 | 0.0896 | 0.0898 | 0.09 | 0.0902 | 0.0904 | 0.0906 | 0.0908 | 0.091 | 0.0912 | 0.0914 | 0.0916 | 0.0918 | 0.092 | 0.0922 | 0.0924 | 0.0926 | 0.0928 | 0.093 | 0.0932 | 0.0934 | 0.0936 | 0.0938 | 0.094 | 0.0942 | 0.0944 | 0.09456 | 0.09472 | 0.09488 | 0.09504 | 0.0952 | 0.09536 | 0.09552 | 0.09568 | 0.09584 | 0.096 | 0.09616 | 0.09632 | 0.09648 | 0.09664 | 0.0968 | 0.09696 | 0.09712 | 0.09728 | 0.09744 | 0.0976 | 0.09776 | 0.09792 | 0.09808 | 0.09824 | 0.0984 | 0.09852 | 0.09864 | 0.09876 | 0.09888 | 0.099 | 0.09912 | 0.09924 | 0.09936 | 0.09948 | 0.0996 | 0.09972 | 0.09984 | 0.09996 | 0.10008 | 0.1002 | 0.10032 | 0.10044 | 0.10056 | 0.10068 | 0.1008 | 0.10092 | 0.10104 | 0.10116 | 0.10128 | 0.1014
| 0.52 | 0.0396 | 0.04035 | 0.0411 | 0.04185 | 0.0426 | 0.0434 | 0.0442 | 0.045 | 0.0458 | 0.0466 | 0.0474 | 0.0482 | 0.049 | 0.0498 | 0.0506 | 0.0514 | 0.0522 | 0.053 | 0.0538 | 0.0546 | 0.0554 | 0.05608 | 0.05676 | 0.05744 | 0.05812 | 0.0588 | 0.05948 | 0.06016 | 0.06084 | 0.06152 | 0.0622 | 0.06288 | 0.06356 | 0.06424 | 0.06492 | 0.0656 | 0.06628 | 0.06696 | 0.06764 | 0.06832 | 0.069 | 0.06964 | 0.07028 | 0.07092 | 0.07156 | 0.0722 | 0.07264 | 0.07308 | 0.07352 | 0.07396 | 0.0744 | 0.0748 | 0.0752 | 0.0756 | 0.076 | 0.0764 | 0.0768 | 0.0772 | 0.0776 | 0.078 | 0.0784 | 0.0788 | 0.0792 | 0.0796 | 0.08 | 0.0804 | 0.0808 | 0.0812 | 0.0816 | 0.082 | 0.0824 | 0.08268 | 0.08296 | 0.08324 | 0.08352 | 0.0838 | 0.08408 | 0.08436 | 0.08464 | 0.08492 | 0.0852 | 0.08548 | 0.08576 | 0.08604 | 0.08632 | 0.0866 | 0.08688 | 0.08716 | 0.08744 | 0.08772 | 0.088 | 0.08832 | 0.08864 | 0.08896 | 0.08928 | 0.0896 | 0.0898 | 0.09 | 0.0902 | 0.0904 | 0.0906 | 0.0908 | 0.091 | 0.0912 | 0.0914 | 0.0916 | 0.0918 | 0.092 | 0.0922 | 0.0924 | 0.0926 | 0.0928 | 0.093 | 0.0932 | 0.0934 | 0.0936 | 0.0938 | 0.094 | 0.0942 | 0.0944 | 0.0946 | 0.09476 | 0.09492 | 0.09508 | 0.09524 | 0.0954 | 0.09556 | 0.09572 | 0.09588 | 0.09604 | 0.0962 | 0.09636 | 0.09652 | 0.09668 | 0.09684 | 0.097 | 0.09716 | 0.09732 | 0.09748 | 0.09764 | 0.0978 | 0.09796 | 0.09812 | 0.09828 | 0.09844 | 0.0986 | 0.09872 | 0.09884 | 0.09896 | 0.09908 | 0.0992 | 0.09932 | 0.09944 | 0.09956 | 0.09968 | 0.0998 | 0.09992 | 0.10004 | 0.10016 | 0.10028 | 0.1004 | 0.10052 | 0.10064 | 0.10076 | 0.10088 | 0.101 | 0.10112 | 0.10124 | 0.10136 | 0.10148 | 0.1016
| 0.51 | 0.0398 | 0.04055 | 0.0413 | 0.0421 | 0.0429 | 0.0437 | 0.0445 | 0.0453 | 0.0461 | 0.0469 | 0.0477 | 0.0485 | 0.0493 | 0.0501 | 0.0509 | 0.0517 | 0.0525 | 0.0533 | 0.0541 | 0.0549 | 0.0557 | 0.05638 | 0.05706 | 0.05774 | 0.05842 | 0.0591 | 0.05978 | 0.06046 | 0.06114 | 0.06182 | 0.0625 | 0.06318 | 0.06386 | 0.06454 | 0.06522 | 0.0659 | 0.06658 | 0.06726 | 0.06794 | 0.06862 | 0.0693 | 0.06998 | 0.07066 | 0.07132 | 0.07196 | 0.0726 | 0.07304 | 0.07348 | 0.0739 | 0.0743 | 0.0747 | 0.0751 | 0.0755 | 0.0759 | 0.0763 | 0.0767 | 0.0771 | 0.0775 | 0.0779 | 0.0783 | 0.0787 | 0.0791 | 0.0795 | 0.0799 | 0.0803 | 0.0807 | 0.0811 | 0.0815 | 0.0819 | 0.0823 | 0.0827 | 0.08298 | 0.08326 | 0.08354 | 0.08382 | 0.0841 | 0.08438 | 0.08466 | 0.08494 | 0.08522 | 0.0855 | 0.08578 | 0.08606 | 0.08634 | 0.08662 | 0.0869 | 0.08718 | 0.08746 | 0.08774 | 0.08802 | 0.0883 | 0.08858 | 0.08886 | 0.08916 | 0.08948 | 0.0898 | 0.09 | 0.0902 | 0.0904 | 0.0906 | 0.0908 | 0.091 | 0.0912 | 0.0914 | 0.0916 | 0.0918 | 0.092 | 0.0922 | 0.0924 | 0.0926 | 0.0928 | 0.093 | 0.0932 | 0.0934 | 0.0936 | 0.0938 | 0.094 | 0.0942 | 0.0944 | 0.0946 | 0.0948 | 0.09496 | 0.09512 | 0.09528 | 0.09544 | 0.0956 | 0.09576 | 0.09592 | 0.09608 | 0.09624 | 0.0964 | 0.09656 | 0.09672 | 0.09688 | 0.09704 | 0.0972 | 0.09736 | 0.09752 | 0.09768 | 0.09784 | 0.098 | 0.09816 | 0.09832 | 0.09848 | 0.09864 | 0.0988 | 0.09892 | 0.09904 | 0.09916 | 0.09928 | 0.0994 | 0.09952 | 0.09964 | 0.09976 | 0.09988 | 0.1 | 0.10012 | 0.10024 | 0.10036 | 0.10048 | 0.1006 | 0.10072 | 0.10084 | 0.10096 | 0.10108 | 0.1012 | 0.10132 | 0.10144 | 0.10156 | 0.10168 | 0.1018
| 0.5 | 0.04 | 0.0408 | 0.0416 | 0.0424 | 0.0432 | 0.044 | 0.0448 | 0.0456 | 0.0464 | 0.0472 | 0.048 | 0.0488 | 0.0496 | 0.0504 | 0.0512 | 0.052 | 0.0528 | 0.0536 | 0.0544 | 0.0552 | 0.056 | 0.05668 | 0.05736 | 0.05804 | 0.05872 | 0.0594 | 0.06008 | 0.06076 | 0.06144 | 0.06212 | 0.0628 | 0.06348 | 0.06416 | 0.06484 | 0.06552 | 0.0662 | 0.06688 | 0.06756 | 0.06824 | 0.06892 | 0.0696 | 0.07028 | 0.07096 | 0.07164 | 0.07232 | 0.073 | 0.0734 | 0.0738 | 0.0742 | 0.0746 | 0.075 | 0.0754 | 0.0758 | 0.0762 | 0.0766 | 0.077 | 0.0774 | 0.0778 | 0.0782 | 0.0786 | 0.079 | 0.0794 | 0.0798 | 0.0802 | 0.0806 | 0.081 | 0.0814 | 0.0818 | 0.0822 | 0.0826 | 0.083 | 0.08328 | 0.08356 | 0.08384 | 0.08412 | 0.0844 | 0.08468 | 0.08496 | 0.08524 | 0.08552 | 0.0858 | 0.08608 | 0.08636 | 0.08664 | 0.08692 | 0.0872 | 0.08748 | 0.08776 | 0.08804 | 0.08832 | 0.0886 | 0.08888 | 0.08916 | 0.08944 | 0.08972 | 0.09 | 0.0902 | 0.0904 | 0.0906 | 0.0908 | 0.091 | 0.0912 | 0.0914 | 0.0916 | 0.0918 | 0.092 | 0.0922 | 0.0924 | 0.0926 | 0.0928 | 0.093 | 0.0932 | 0.0934 | 0.0936 | 0.0938 | 0.094 | 0.0942 | 0.0944 | 0.0946 | 0.0948 | 0.095 | 0.09516 | 0.09532 | 0.09548 | 0.09564 | 0.0958 | 0.09596 | 0.09612 | 0.09628 | 0.09644 | 0.0966 | 0.09676 | 0.09692 | 0.09708 | 0.09724 | 0.0974 | 0.09756 | 0.09772 | 0.09788 | 0.09804 | 0.0982 | 0.09836 | 0.09852 | 0.09868 | 0.09884 | 0.099 | 0.09912 | 0.09924 | 0.09936 | 0.09948 | 0.0996 | 0.09972 | 0.09984 | 0.09996 | 0.10008 | 0.1002 | 0.10032 | 0.10044 | 0.10056 | 0.10068 | 0.1008 | 0.10092 | 0.10104 | 0.10116 | 0.10128 | 0.1014 | 0.10152 | 0.10164 | 0.10176 | 0.10188 | 0.102
| 0.49 | 0.0403 | 0.0411 | 0.0419 | 0.0427 | 0.0435 | 0.0443 | 0.0451 | 0.0459 | 0.0467 | 0.0475 | 0.0483 | 0.0491 | 0.0499 | 0.0507 | 0.0515 | 0.0523 | 0.0531 | 0.0539 | 0.0547 | 0.0556 | 0.0565 | 0.05718 | 0.05786 | 0.05854 | 0.05922 | 0.0599 | 0.06058 | 0.06126 | 0.06194 | 0.06262 | 0.0633 | 0.06398 | 0.06466 | 0.06534 | 0.06602 | 0.0667 | 0.06738 | 0.06806 | 0.06874 | 0.06942 | 0.0701 | 0.07078 | 0.07146 | 0.07212 | 0.07276 | 0.0734 | 0.0738 | 0.0742 | 0.0746 | 0.075 | 0.0754 | 0.0758 | 0.0762 | 0.0766 | 0.077 | 0.0774 | 0.0778 | 0.0782 | 0.0786 | 0.079 | 0.0794 | 0.0798 | 0.0802 | 0.0806 | 0.081 | 0.0814 | 0.0818 | 0.0822 | 0.0826 | 0.083 | 0.0834 | 0.08364 | 0.08388 | 0.08414 | 0.08442 | 0.0847 | 0.08498 | 0.08526 | 0.08554 | 0.08582 | 0.0861 | 0.08638 | 0.08666 | 0.08694 | 0.08722 | 0.0875 | 0.08778 | 0.08806 | 0.08834 | 0.08862 | 0.0889 | 0.08918 | 0.08946 | 0.08974 | 0.09002 | 0.0903 | 0.0905 | 0.0907 | 0.0909 | 0.0911 | 0.0913 | 0.0915 | 0.0917 | 0.0919 | 0.0921 | 0.0923 | 0.0925 | 0.0927 | 0.0929 | 0.0931 | 0.0933 | 0.0935 | 0.0937 | 0.0939 | 0.0941 | 0.0943 | 0.0945 | 0.0947 | 0.0949 | 0.0951 | 0.0953 | 0.09542 | 0.09554 | 0.09568 | 0.09584 | 0.096 | 0.09616 | 0.09632 | 0.09648 | 0.09664 | 0.0968 | 0.09696 | 0.09712 | 0.09728 | 0.09744 | 0.0976 | 0.09776 | 0.09792 | 0.09808 | 0.09824 | 0.0984 | 0.09856 | 0.09872 | 0.09888 | 0.09904 | 0.0992 | 0.09932 | 0.09944 | 0.09956 | 0.09968 | 0.0998 | 0.09992 | 0.10004 | 0.10016 | 0.10028 | 0.1004 | 0.10052 | 0.10064 | 0.10076 | 0.10088 | 0.101 | 0.10112 | 0.10124 | 0.10136 | 0.10148 | 0.1016 | 0.10172 | 0.10184 | 0.10196 | 0.10208 | 0.1022
| 0.48 | 0.0406 | 0.0414 | 0.0422 | 0.043 | 0.0438 | 0.0446 | 0.0454 | 0.0462 | 0.047 | 0.0478 | 0.0486 | 0.0494 | 0.0502 | 0.051 | 0.0518 | 0.0526 | 0.0534 | 0.0543 | 0.0552 | 0.0561 | 0.057 | 0.05768 | 0.05836 | 0.05904 | 0.05972 | 0.0604 | 0.06108 | 0.06176 | 0.06244 | 0.06312 | 0.0638 | 0.06448 | 0.06516 | 0.06584 | 0.06652 | 0.0672 | 0.06788 | 0.06856 | 0.06924 | 0.06992 | 0.0706 | 0.07124 | 0.07188 | 0.07252 | 0.07316 | 0.0738 | 0.0742 | 0.0746 | 0.075 | 0.0754 | 0.0758 | 0.0762 | 0.0766 | 0.077 | 0.0774 | 0.0778 | 0.0782 | 0.0786 | 0.079 | 0.0794 | 0.0798 | 0.0802 | 0.0806 | 0.081 | 0.0814 | 0.0818 | 0.0822 | 0.0826 | 0.083 | 0.0834 | 0.0838 | 0.08404 | 0.08428 | 0.08452 | 0.08476 | 0.085 | 0.08528 | 0.08556 | 0.08584 | 0.08612 | 0.0864 | 0.08668 | 0.08696 | 0.08724 | 0.08752 | 0.0878 | 0.08808 | 0.08836 | 0.08864 | 0.08892 | 0.0892 | 0.08948 | 0.08976 | 0.09004 | 0.09032 | 0.0906 | 0.0908 | 0.091 | 0.0912 | 0.0914 | 0.0916 | 0.0918 | 0.092 | 0.0922 | 0.0924 | 0.0926 | 0.0928 | 0.093 | 0.0932 | 0.0934 | 0.0936 | 0.0938 | 0.094 | 0.0942 | 0.0944 | 0.0946 | 0.0948 | 0.095 | 0.0952 | 0.0954 | 0.0956 | 0.09572 | 0.09584 | 0.09596 | 0.09608 | 0.0962 | 0.09636 | 0.09652 | 0.09668 | 0.09684 | 0.097 | 0.09716 | 0.09732 | 0.09748 | 0.09764 | 0.0978 | 0.09796 | 0.09812 | 0.09828 | 0.09844 | 0.0986 | 0.09876 | 0.09892 | 0.09908 | 0.09924 | 0.0994 | 0.09952 | 0.09964 | 0.09976 | 0.09988 | 0.1 | 0.10012 | 0.10024 | 0.10036 | 0.10048 | 0.1006 | 0.10072 | 0.10084 | 0.10096 | 0.10108 | 0.1012 | 0.10132 | 0.10144 | 0.10156 | 0.10168 | 0.1018 | 0.10192 | 0.10204 | 0.10216 | 0.10228 | 0.1024
| 0.47 | 0.0409 | 0.0417 | 0.0425 | 0.0433 | 0.0441 | 0.0449 | 0.0457 | 0.0465 | 0.0473 | 0.0481 | 0.0489 | 0.0497 | 0.0505 | 0.0513 | 0.0521 | 0.053 | 0.0539 | 0.0548 | 0.0557 | 0.0566 | 0.0575 | 0.05818 | 0.05886 | 0.05954 | 0.06022 | 0.0609 | 0.06158 | 0.06226 | 0.06294 | 0.06362 | 0.0643 | 0.06498 | 0.06566 | 0.06634 | 0.06702 | 0.0677 | 0.06838 | 0.06906 | 0.06972 | 0.07036 | 0.071 | 0.07164 | 0.07228 | 0.07292 | 0.07356 | 0.0742 | 0.0746 | 0.075 | 0.0754 | 0.0758 | 0.0762 | 0.0766 | 0.077 | 0.0774 | 0.0778 | 0.0782 | 0.0786 | 0.079 | 0.0794 | 0.0798 | 0.0802 | 0.0806 | 0.081 | 0.0814 | 0.0818 | 0.0822 | 0.0826 | 0.083 | 0.0834 | 0.0838 | 0.0842 | 0.08444 | 0.08468 | 0.08492 | 0.08516 | 0.0854 | 0.08564 | 0.08588 | 0.08614 | 0.08642 | 0.0867 | 0.08698 | 0.08726 | 0.08754 | 0.08782 | 0.0881 | 0.08838 | 0.08866 | 0.08894 | 0.08922 | 0.0895 | 0.08978 | 0.09006 | 0.09034 | 0.09062 | 0.0909 | 0.0911 | 0.0913 | 0.0915 | 0.0917 | 0.0919 | 0.0921 | 0.0923 | 0.0925 | 0.0927 | 0.0929 | 0.0931 | 0.0933 | 0.0935 | 0.0937 | 0.0939 | 0.0941 | 0.0943 | 0.0945 | 0.0947 | 0.0949 | 0.0951 | 0.0953 | 0.0955 | 0.0957 | 0.0959 | 0.09602 | 0.09614 | 0.09626 | 0.09638 | 0.0965 | 0.09662 | 0.09674 | 0.09688 | 0.09704 | 0.0972 | 0.09736 | 0.09752 | 0.09768 | 0.09784 | 0.098 | 0.09816 | 0.09832 | 0.09848 | 0.09864 | 0.0988 | 0.09896 | 0.09912 | 0.09928 | 0.09944 | 0.0996 | 0.09972 | 0.09984 | 0.09996 | 0.10008 | 0.1002 | 0.10032 | 0.10044 | 0.10056 | 0.10068 | 0.1008 | 0.10092 | 0.10104 | 0.10116 | 0.10128 | 0.1014 | 0.10152 | 0.10164 | 0.10176 | 0.10188 | 0.102 | 0.10212 | 0.10224 | 0.10236 | 0.10248 | 0.1026
| 0.46 | 0.0412 | 0.042 | 0.0428 | 0.0436 | 0.0444 | 0.0452 | 0.046 | 0.0468 | 0.0476 | 0.0484 | 0.0492 | 0.05 | 0.0508 | 0.0517 | 0.0526 | 0.0535 | 0.0544 | 0.0553 | 0.0562 | 0.0571 | 0.058 | 0.05868 | 0.05936 | 0.06004 | 0.06072 | 0.0614 | 0.06208 | 0.06276 | 0.06344 | 0.06412 | 0.0648 | 0.06548 | 0.06616 | 0.06684 | 0.06752 | 0.0682 | 0.06884 | 0.06948 | 0.07012 | 0.07076 | 0.0714 | 0.07204 | 0.07268 | 0.07332 | 0.07396 | 0.0746 | 0.075 | 0.0754 | 0.0758 | 0.0762 | 0.0766 | 0.077 | 0.0774 | 0.0778 | 0.0782 | 0.0786 | 0.079 | 0.0794 | 0.0798 | 0.0802 | 0.0806 | 0.081 | 0.0814 | 0.0818 | 0.0822 | 0.0826 | 0.083 | 0.0834 | 0.0838 | 0.0842 | 0.0846 | 0.08484 | 0.08508 | 0.08532 | 0.08556 | 0.0858 | 0.08604 | 0.08628 | 0.08652 | 0.08676 | 0.087 | 0.08728 | 0.08756 | 0.08784 | 0.08812 | 0.0884 | 0.08868 | 0.08896 | 0.08924 | 0.08952 | 0.0898 | 0.09008 | 0.09036 | 0.09064 | 0.09092 | 0.0912 | 0.0914 | 0.0916 | 0.0918 | 0.092 | 0.0922 | 0.0924 | 0.0926 | 0.0928 | 0.093 | 0.0932 | 0.0934 | 0.0936 | 0.0938 | 0.094 | 0.0942 | 0.0944 | 0.0946 | 0.0948 | 0.095 | 0.0952 | 0.0954 | 0.0956 | 0.0958 | 0.096 | 0.0962 | 0.09632 | 0.09644 | 0.09656 | 0.09668 | 0.0968 | 0.09692 | 0.09704 | 0.09716 | 0.09728 | 0.0974 | 0.09756 | 0.09772 | 0.09788 | 0.09804 | 0.0982 | 0.09836 | 0.09852 | 0.09868 | 0.09884 | 0.099 | 0.09916 | 0.09932 | 0.09948 | 0.09964 | 0.0998 | 0.09992 | 0.10004 | 0.10016 | 0.10028 | 0.1004 | 0.10052 | 0.10064 | 0.10076 | 0.10088 | 0.101 | 0.10112 | 0.10124 | 0.10136 | 0.10148 | 0.1016 | 0.10172 | 0.10184 | 0.10196 | 0.10208 | 0.1022 | 0.10232 | 0.10244 | 0.10256 | 0.10268 | 0.1028
| 0.45 | 0.0415 | 0.0423 | 0.0431 | 0.0439 | 0.0447 | 0.0455 | 0.0463 | 0.0471 | 0.0479 | 0.0487 | 0.0495 | 0.0504 | 0.0513 | 0.0522 | 0.0531 | 0.054 | 0.0549 | 0.0558 | 0.0567 | 0.0576 | 0.0585 | 0.05918 | 0.05986 | 0.06054 | 0.06122 | 0.0619 | 0.06258 | 0.06326 | 0.06394 | 0.06462 | 0.0653 | 0.06598 | 0.06666 | 0.06732 | 0.06796 | 0.0686 | 0.06924 | 0.06988 | 0.07052 | 0.07116 | 0.0718 | 0.07244 | 0.07308 | 0.07372 | 0.07436 | 0.075 | 0.0754 | 0.0758 | 0.0762 | 0.0766 | 0.077 | 0.0774 | 0.0778 | 0.0782 | 0.0786 | 0.079 | 0.0794 | 0.0798 | 0.0802 | 0.0806 | 0.081 | 0.0814 | 0.0818 | 0.0822 | 0.0826 | 0.083 | 0.0834 | 0.0838 | 0.0842 | 0.0846 | 0.085 | 0.08524 | 0.08548 | 0.08572 | 0.08596 | 0.0862 | 0.08644 | 0.08668 | 0.08692 | 0.08716 | 0.0874 | 0.08764 | 0.08788 | 0.08814 | 0.08842 | 0.0887 | 0.08898 | 0.08926 | 0.08954 | 0.08982 | 0.0901 | 0.09038 | 0.09066 | 0.09094 | 0.09122 | 0.0915 | 0.0917 | 0.0919 | 0.0921 | 0.0923 | 0.0925 | 0.0927 | 0.0929 | 0.0931 | 0.0933 | 0.0935 | 0.0937 | 0.0939 | 0.0941 | 0.0943 | 0.0945 | 0.0947 | 0.0949 | 0.0951 | 0.0953 | 0.0955 | 0.0957 | 0.0959 | 0.0961 | 0.0963 | 0.0965 | 0.09662 | 0.09674 | 0.09686 | 0.09698 | 0.0971 | 0.09722 | 0.09734 | 0.09746 | 0.09758 | 0.0977 | 0.09782 | 0.09794 | 0.09808 | 0.09824 | 0.0984 | 0.09856 | 0.09872 | 0.09888 | 0.09904 | 0.0992 | 0.09936 | 0.09952 | 0.09968 | 0.09984 | 0.1 | 0.10012 | 0.10024 | 0.10036 | 0.10048 | 0.1006 | 0.10072 | 0.10084 | 0.10096 | 0.10108 | 0.1012 | 0.10132 | 0.10144 | 0.10156 | 0.10168 | 0.1018 | 0.10192 | 0.10204 | 0.10216 | 0.10228 | 0.1024 | 0.10252 | 0.10264 | 0.10276 | 0.10288 | 0.103
| 0.44 | 0.0418 | 0.0426 | 0.0434 | 0.0442 | 0.045 | 0.0458 | 0.0466 | 0.0474 | 0.0482 | 0.0491 | 0.05 | 0.0509 | 0.0518 | 0.0527 | 0.0536 | 0.0545 | 0.0554 | 0.0563 | 0.0572 | 0.0581 | 0.059 | 0.05968 | 0.06036 | 0.06104 | 0.06172 | 0.0624 | 0.06308 | 0.06376 | 0.06444 | 0.06512 | 0.0658 | 0.06644 | 0.06708 | 0.06772 | 0.06836 | 0.069 | 0.06964 | 0.07028 | 0.07092 | 0.07156 | 0.0722 | 0.07284 | 0.07348 | 0.07412 | 0.07476 | 0.0754 | 0.0758 | 0.0762 | 0.0766 | 0.077 | 0.0774 | 0.0778 | 0.0782 | 0.0786 | 0.079 | 0.0794 | 0.0798 | 0.0802 | 0.0806 | 0.081 | 0.0814 | 0.0818 | 0.0822 | 0.0826 | 0.083 | 0.0834 | 0.0838 | 0.0842 | 0.0846 | 0.085 | 0.0854 | 0.08564 | 0.08588 | 0.08612 | 0.08636 | 0.0866 | 0.08684 | 0.08708 | 0.08732 | 0.08756 | 0.0878 | 0.08804 | 0.08828 | 0.08852 | 0.08876 | 0.089 | 0.08928 | 0.08956 | 0.08984 | 0.09012 | 0.0904 | 0.09068 | 0.09096 | 0.09124 | 0.09152 | 0.0918 | 0.092 | 0.0922 | 0.0924 | 0.0926 | 0.0928 | 0.093 | 0.0932 | 0.0934 | 0.0936 | 0.0938 | 0.094 | 0.0942 | 0.0944 | 0.0946 | 0.0948 | 0.095 | 0.0952 | 0.0954 | 0.0956 | 0.0958 | 0.096 | 0.0962 | 0.0964 | 0.0966 | 0.0968 | 0.09692 | 0.09704 | 0.09716 | 0.09728 | 0.0974 | 0.09752 | 0.09764 | 0.09776 | 0.09788 | 0.098 | 0.09812 | 0.09824 | 0.09836 | 0.09848 | 0.0986 | 0.09876 | 0.09892 | 0.09908 | 0.09924 | 0.0994 | 0.09956 | 0.09972 | 0.09988 | 0.10004 | 0.1002 | 0.10032 | 0.10044 | 0.10056 | 0.10068 | 0.1008 | 0.10092 | 0.10104 | 0.10116 | 0.10128 | 0.1014 | 0.10152 | 0.10164 | 0.10176 | 0.10188 | 0.102 | 0.10212 | 0.10224 | 0.10236 | 0.10248 | 0.1026 | 0.10272 | 0.10284 | 0.10296 | 0.10308 | 0.1032
| 0.43 | 0.0421 | 0.0429 | 0.0437 | 0.0445 | 0.0453 | 0.0461 | 0.0469 | 0.0478 | 0.0487 | 0.0496 | 0.0505 | 0.0514 | 0.0523 | 0.0532 | 0.0541 | 0.055 | 0.0559 | 0.0568 | 0.0577 | 0.0586 | 0.0595 | 0.06018 | 0.06086 | 0.06154 | 0.06222 | 0.0629 | 0.06358 | 0.06426 | 0.06492 | 0.06556 | 0.0662 | 0.06684 | 0.06748 | 0.06812 | 0.06876 | 0.0694 | 0.07004 | 0.07068 | 0.07132 | 0.07196 | 0.0726 | 0.07324 | 0.07388 | 0.07452 | 0.07516 | 0.0758 | 0.0762 | 0.0766 | 0.077 | 0.0774 | 0.0778 | 0.0782 | 0.0786 | 0.079 | 0.0794 | 0.0798 | 0.0802 | 0.0806 | 0.081 | 0.0814 | 0.0818 | 0.0822 | 0.0826 | 0.083 | 0.0834 | 0.0838 | 0.0842 | 0.0846 | 0.085 | 0.0854 | 0.0858 | 0.08604 | 0.08628 | 0.08652 | 0.08676 | 0.087 | 0.08724 | 0.08748 | 0.08772 | 0.08796 | 0.0882 | 0.08844 | 0.08868 | 0.08892 | 0.08916 | 0.0894 | 0.08964 | 0.08988 | 0.09014 | 0.09042 | 0.0907 | 0.09098 | 0.09126 | 0.09154 | 0.09182 | 0.0921 | 0.0923 | 0.0925 | 0.0927 | 0.0929 | 0.0931 | 0.0933 | 0.0935 | 0.0937 | 0.0939 | 0.0941 | 0.0943 | 0.0945 | 0.0947 | 0.0949 | 0.0951 | 0.0953 | 0.0955 | 0.0957 | 0.0959 | 0.0961 | 0.0963 | 0.0965 | 0.0967 | 0.0969 | 0.0971 | 0.09722 | 0.09734 | 0.09746 | 0.09758 | 0.0977 | 0.09782 | 0.09794 | 0.09806 | 0.09818 | 0.0983 | 0.09842 | 0.09854 | 0.09866 | 0.09878 | 0.0989 | 0.09902 | 0.09914 | 0.09928 | 0.09944 | 0.0996 | 0.09976 | 0.09992 | 0.10008 | 0.10024 | 0.1004 | 0.10052 | 0.10064 | 0.10076 | 0.10088 | 0.101 | 0.10112 | 0.10124 | 0.10136 | 0.10148 | 0.1016 | 0.10172 | 0.10184 | 0.10196 | 0.10208 | 0.1022 | 0.10232 | 0.10244 | 0.10256 | 0.10268 | 0.1028 | 0.10292 | 0.10304 | 0.10316 | 0.10328 | 0.1034
| 0.42 | 0.0424 | 0.0432 | 0.044 | 0.0448 | 0.0456 | 0.0465 | 0.0474 | 0.0483 | 0.0492 | 0.0501 | 0.051 | 0.0519 | 0.0528 | 0.0537 | 0.0546 | 0.0555 | 0.0564 | 0.0573 | 0.0582 | 0.0591 | 0.06 | 0.06068 | 0.06136 | 0.06204 | 0.06272 | 0.0634 | 0.06404 | 0.06468 | 0.06532 | 0.06596 | 0.0666 | 0.06724 | 0.06788 | 0.06852 | 0.06916 | 0.0698 | 0.07044 | 0.07108 | 0.07172 | 0.07236 | 0.073 | 0.07364 | 0.07428 | 0.07492 | 0.07556 | 0.0762 | 0.0766 | 0.077 | 0.0774 | 0.0778 | 0.0782 | 0.0786 | 0.079 | 0.0794 | 0.0798 | 0.0802 | 0.0806 | 0.081 | 0.0814 | 0.0818 | 0.0822 | 0.0826 | 0.083 | 0.0834 | 0.0838 | 0.0842 | 0.0846 | 0.085 | 0.0854 | 0.0858 | 0.0862 | 0.08644 | 0.08668 | 0.08692 | 0.08716 | 0.0874 | 0.08764 | 0.08788 | 0.08812 | 0.08836 | 0.0886 | 0.08884 | 0.08908 | 0.08932 | 0.08956 | 0.0898 | 0.09004 | 0.09028 | 0.09052 | 0.09076 | 0.091 | 0.09128 | 0.09156 | 0.09184 | 0.09212 | 0.0924 | 0.0926 | 0.0928 | 0.093 | 0.0932 | 0.0934 | 0.0936 | 0.0938 | 0.094 | 0.0942 | 0.0944 | 0.0946 | 0.0948 | 0.095 | 0.0952 | 0.0954 | 0.0956 | 0.0958 | 0.096 | 0.0962 | 0.0964 | 0.0966 | 0.0968 | 0.097 | 0.0972 | 0.0974 | 0.09752 | 0.09764 | 0.09776 | 0.09788 | 0.098 | 0.09812 | 0.09824 | 0.09836 | 0.09848 | 0.0986 | 0.09872 | 0.09884 | 0.09896 | 0.09908 | 0.0992 | 0.09932 | 0.09944 | 0.09956 | 0.09968 | 0.0998 | 0.09996 | 0.10012 | 0.10028 | 0.10044 | 0.1006 | 0.10072 | 0.10084 | 0.10096 | 0.10108 | 0.1012 | 0.10132 | 0.10144 | 0.10156 | 0.10168 | 0.1018 | 0.10192 | 0.10204 | 0.10216 | 0.10228 | 0.1024 | 0.10252 | 0.10264 | 0.10276 | 0.10288 | 0.103 | 0.10312 | 0.10324 | 0.10336 | 0.10348 | 0.1036
| 0.41 | 0.0427 | 0.0435 | 0.0443 | 0.0452 | 0.0461 | 0.047 | 0.0479 | 0.0488 | 0.0497 | 0.0506 | 0.0515 | 0.0524 | 0.0533 | 0.0542 | 0.0551 | 0.056 | 0.0569 | 0.0578 | 0.0587 | 0.0596 | 0.0605 | 0.06118 | 0.06186 | 0.06252 | 0.06316 | 0.0638 | 0.06444 | 0.06508 | 0.06572 | 0.06636 | 0.067 | 0.06764 | 0.06828 | 0.06892 | 0.06956 | 0.0702 | 0.07084 | 0.07148 | 0.07212 | 0.07276 | 0.0734 | 0.07404 | 0.07468 | 0.07532 | 0.07596 | 0.0766 | 0.077 | 0.0774 | 0.0778 | 0.0782 | 0.0786 | 0.079 | 0.0794 | 0.0798 | 0.0802 | 0.0806 | 0.081 | 0.0814 | 0.0818 | 0.0822 | 0.0826 | 0.083 | 0.0834 | 0.0838 | 0.0842 | 0.0846 | 0.085 | 0.0854 | 0.0858 | 0.0862 | 0.0866 | 0.08684 | 0.08708 | 0.08732 | 0.08756 | 0.0878 | 0.08804 | 0.08828 | 0.08852 | 0.08876 | 0.089 | 0.08924 | 0.08948 | 0.08972 | 0.08996 | 0.0902 | 0.09044 | 0.09068 | 0.09092 | 0.09116 | 0.0914 | 0.09164 | 0.09188 | 0.09214 | 0.09242 | 0.0927 | 0.0929 | 0.0931 | 0.0933 | 0.0935 | 0.0937 | 0.0939 | 0.0941 | 0.0943 | 0.0945 | 0.0947 | 0.0949 | 0.0951 | 0.0953 | 0.0955 | 0.0957 | 0.0959 | 0.0961 | 0.0963 | 0.0965 | 0.0967 | 0.0969 | 0.0971 | 0.0973 | 0.0975 | 0.0977 | 0.09782 | 0.09794 | 0.09806 | 0.09818 | 0.0983 | 0.09842 | 0.09854 | 0.09866 | 0.09878 | 0.0989 | 0.09902 | 0.09914 | 0.09926 | 0.09938 | 0.0995 | 0.09962 | 0.09974 | 0.09986 | 0.09998 | 0.1001 | 0.10022 | 0.10034 | 0.10048 | 0.10064 | 0.1008 | 0.10092 | 0.10104 | 0.10116 | 0.10128 | 0.1014 | 0.10152 | 0.10164 | 0.10176 | 0.10188 | 0.102 | 0.10212 | 0.10224 | 0.10236 | 0.10248 | 0.1026 | 0.10272 | 0.10284 | 0.10296 | 0.10308 | 0.1032 | 0.10332 | 0.10344 | 0.10356 | 0.10368 | 0.1038
| 0.4 | 0.043 | 0.0439 | 0.0448 | 0.0457 | 0.0466 | 0.0475 | 0.0484 | 0.0493 | 0.0502 | 0.0511 | 0.052 | 0.0529 | 0.0538 | 0.0547 | 0.0556 | 0.0565 | 0.0574 | 0.0583 | 0.0592 | 0.0601 | 0.061 | 0.06164 | 0.06228 | 0.06292 | 0.06356 | 0.0642 | 0.06484 | 0.06548 | 0.06612 | 0.06676 | 0.0674 | 0.06804 | 0.06868 | 0.06932 | 0.06996 | 0.0706 | 0.07124 | 0.07188 | 0.07252 | 0.07316 | 0.0738 | 0.07444 | 0.07508 | 0.07572 | 0.07636 | 0.077 | 0.0774 | 0.0778 | 0.0782 | 0.0786 | 0.079 | 0.0794 | 0.0798 | 0.0802 | 0.0806 | 0.081 | 0.0814 | 0.0818 | 0.0822 | 0.0826 | 0.083 | 0.0834 | 0.0838 | 0.0842 | 0.0846 | 0.085 | 0.0854 | 0.0858 | 0.0862 | 0.0866 | 0.087 | 0.08724 | 0.08748 | 0.08772 | 0.08796 | 0.0882 | 0.08844 | 0.08868 | 0.08892 | 0.08916 | 0.0894 | 0.08964 | 0.08988 | 0.09012 | 0.09036 | 0.0906 | 0.09084 | 0.09108 | 0.09132 | 0.09156 | 0.0918 | 0.09204 | 0.09228 | 0.09252 | 0.09276 | 0.093 | 0.0932 | 0.0934 | 0.0936 | 0.0938 | 0.094 | 0.0942 | 0.0944 | 0.0946 | 0.0948 | 0.095 | 0.0952 | 0.0954 | 0.0956 | 0.0958 | 0.096 | 0.0962 | 0.0964 | 0.0966 | 0.0968 | 0.097 | 0.0972 | 0.0974 | 0.0976 | 0.0978 | 0.098 | 0.09812 | 0.09824 | 0.09836 | 0.09848 | 0.0986 | 0.09872 | 0.09884 | 0.09896 | 0.09908 | 0.0992 | 0.09932 | 0.09944 | 0.09956 | 0.09968 | 0.0998 | 0.09992 | 0.10004 | 0.10016 | 0.10028 | 0.1004 | 0.10052 | 0.10064 | 0.10076 | 0.10088 | 0.101 | 0.10112 | 0.10124 | 0.10136 | 0.10148 | 0.1016 | 0.10172 | 0.10184 | 0.10196 | 0.10208 | 0.1022 | 0.10232 | 0.10244 | 0.10256 | 0.10268 | 0.1028 | 0.10292 | 0.10304 | 0.10316 | 0.10328 | 0.1034 | 0.10352 | 0.10364 | 0.10376 | 0.10388 | 0.104
| 0.39 | 0.0434 | 0.04435 | 0.0453 | 0.04625 | 0.0472 | 0.0481 | 0.049 | 0.0499 | 0.0508 | 0.0517 | 0.0526 | 0.0535 | 0.0544 | 0.0553 | 0.0562 | 0.0571 | 0.058 | 0.0589 | 0.0598 | 0.0607 | 0.0616 | 0.06224 | 0.06288 | 0.06352 | 0.06416 | 0.0648 | 0.06544 | 0.06608 | 0.06672 | 0.06736 | 0.068 | 0.06864 | 0.06928 | 0.06992 | 0.07056 | 0.0712 | 0.07184 | 0.07248 | 0.07312 | 0.07376 | 0.0744 | 0.07504 | 0.07568 | 0.07632 | 0.07696 | 0.0776 | 0.078 | 0.0784 | 0.0788 | 0.0792 | 0.0796 | 0.08 | 0.0804 | 0.0808 | 0.0812 | 0.0816 | 0.082 | 0.0824 | 0.0828 | 0.0832 | 0.0836 | 0.084 | 0.0844 | 0.0848 | 0.0852 | 0.0856 | 0.08596 | 0.08632 | 0.08668 | 0.08704 | 0.0874 | 0.08764 | 0.08788 | 0.08812 | 0.08836 | 0.0886 | 0.08884 | 0.08908 | 0.08932 | 0.08956 | 0.0898 | 0.09004 | 0.09028 | 0.09052 | 0.09076 | 0.091 | 0.09124 | 0.09148 | 0.09172 | 0.09196 | 0.0922 | 0.09244 | 0.09268 | 0.09292 | 0.09316 | 0.0934 | 0.0936 | 0.0938 | 0.094 | 0.0942 | 0.0944 | 0.0946 | 0.0948 | 0.095 | 0.0952 | 0.0954 | 0.0956 | 0.0958 | 0.096 | 0.0962 | 0.0964 | 0.0966 | 0.0968 | 0.097 | 0.0972 | 0.0974 | 0.0976 | 0.0978 | 0.098 | 0.0982 | 0.0984 | 0.09852 | 0.09864 | 0.09876 | 0.09888 | 0.099 | 0.09912 | 0.09924 | 0.09936 | 0.09948 | 0.0996 | 0.09972 | 0.09984 | 0.09996 | 0.10008 | 0.1002 | 0.10032 | 0.10044 | 0.10056 | 0.10068 | 0.1008 | 0.10092 | 0.10104 | 0.10116 | 0.10128 | 0.1014 | 0.10152 | 0.10164 | 0.10176 | 0.10188 | 0.102 | 0.10212 | 0.10224 | 0.10236 | 0.10248 | 0.1026 | 0.10272 | 0.10284 | 0.10296 | 0.10308 | 0.1032 | 0.10332 | 0.10344 | 0.10356 | 0.10368 | 0.1038 | 0.10388 | 0.10396 | 0.10404 | 0.10412 | 0.1042
| 0.38 | 0.0438 | 0.04475 | 0.0457 | 0.04665 | 0.0476 | 0.04855 | 0.0495 | 0.05045 | 0.0514 | 0.0523 | 0.0532 | 0.0541 | 0.055 | 0.0559 | 0.0568 | 0.0577 | 0.0586 | 0.0595 | 0.0604 | 0.0613 | 0.0622 | 0.06284 | 0.06348 | 0.06412 | 0.06476 | 0.0654 | 0.06604 | 0.06668 | 0.06732 | 0.06796 | 0.0686 | 0.06924 | 0.06988 | 0.07052 | 0.07116 | 0.0718 | 0.07244 | 0.07308 | 0.07372 | 0.07436 | 0.075 | 0.07564 | 0.07628 | 0.07692 | 0.07756 | 0.0782 | 0.0786 | 0.079 | 0.0794 | 0.0798 | 0.0802 | 0.0806 | 0.081 | 0.0814 | 0.0818 | 0.0822 | 0.0826 | 0.083 | 0.0834 | 0.0838 | 0.0842 | 0.08456 | 0.08492 | 0.08528 | 0.08564 | 0.086 | 0.08636 | 0.08672 | 0.08708 | 0.08744 | 0.0878 | 0.08804 | 0.08828 | 0.08852 | 0.08876 | 0.089 | 0.08924 | 0.08948 | 0.08972 | 0.08996 | 0.0902 | 0.09044 | 0.09068 | 0.09092 | 0.09116 | 0.0914 | 0.09164 | 0.09188 | 0.09212 | 0.09236 | 0.0926 | 0.09284 | 0.09308 | 0.09332 | 0.09356 | 0.0938 | 0.094 | 0.0942 | 0.0944 | 0.0946 | 0.0948 | 0.095 | 0.0952 | 0.0954 | 0.0956 | 0.0958 | 0.096 | 0.0962 | 0.0964 | 0.0966 | 0.0968 | 0.097 | 0.0972 | 0.0974 | 0.0976 | 0.0978 | 0.098 | 0.0982 | 0.0984 | 0.0986 | 0.0988 | 0.09892 | 0.09904 | 0.09916 | 0.09928 | 0.0994 | 0.09952 | 0.09964 | 0.09976 | 0.09988 | 0.1 | 0.10012 | 0.10024 | 0.10036 | 0.10048 | 0.1006 | 0.10072 | 0.10084 | 0.10096 | 0.10108 | 0.1012 | 0.10132 | 0.10144 | 0.10156 | 0.10168 | 0.1018 | 0.10192 | 0.10204 | 0.10216 | 0.10228 | 0.1024 | 0.10252 | 0.10264 | 0.10276 | 0.10288 | 0.103 | 0.10312 | 0.10324 | 0.10336 | 0.10348 | 0.1036 | 0.10368 | 0.10376 | 0.10384 | 0.10392 | 0.104 | 0.10408 | 0.10416 | 0.10424 | 0.10432 | 0.1044
| 0.37 | 0.0442 | 0.04515 | 0.0461 | 0.04705 | 0.048 | 0.04895 | 0.0499 | 0.05085 | 0.0518 | 0.05275 | 0.0537 | 0.05465 | 0.0556 | 0.0565 | 0.0574 | 0.0583 | 0.0592 | 0.0601 | 0.061 | 0.0619 | 0.0628 | 0.06344 | 0.06408 | 0.06472 | 0.06536 | 0.066 | 0.06664 | 0.06728 | 0.06792 | 0.06856 | 0.0692 | 0.06984 | 0.07048 | 0.07112 | 0.07176 | 0.0724 | 0.07304 | 0.07368 | 0.07432 | 0.07496 | 0.0756 | 0.07624 | 0.07688 | 0.07752 | 0.07816 | 0.0788 | 0.0792 | 0.0796 | 0.08 | 0.0804 | 0.0808 | 0.0812 | 0.0816 | 0.082 | 0.0824 | 0.0828 | 0.08316 | 0.08352 | 0.08388 | 0.08424 | 0.0846 | 0.08496 | 0.08532 | 0.08568 | 0.08604 | 0.0864 | 0.08676 | 0.08712 | 0.08748 | 0.08784 | 0.0882 | 0.08844 | 0.08868 | 0.08892 | 0.08916 | 0.0894 | 0.08964 | 0.08988 | 0.09012 | 0.09036 | 0.0906 | 0.09084 | 0.09108 | 0.09132 | 0.09156 | 0.0918 | 0.09204 | 0.09228 | 0.09252 | 0.09276 | 0.093 | 0.09324 | 0.09348 | 0.09372 | 0.09396 | 0.0942 | 0.0944 | 0.0946 | 0.0948 | 0.095 | 0.0952 | 0.0954 | 0.0956 | 0.0958 | 0.096 | 0.0962 | 0.0964 | 0.0966 | 0.0968 | 0.097 | 0.0972 | 0.0974 | 0.0976 | 0.0978 | 0.098 | 0.0982 | 0.0984 | 0.0986 | 0.0988 | 0.099 | 0.0992 | 0.09932 | 0.09944 | 0.09956 | 0.09968 | 0.0998 | 0.09992 | 0.10004 | 0.10016 | 0.10028 | 0.1004 | 0.10052 | 0.10064 | 0.10076 | 0.10088 | 0.101 | 0.10112 | 0.10124 | 0.10136 | 0.10148 | 0.1016 | 0.10172 | 0.10184 | 0.10196 | 0.10208 | 0.1022 | 0.10232 | 0.10244 | 0.10256 | 0.10268 | 0.1028 | 0.10292 | 0.10304 | 0.10316 | 0.10328 | 0.1034 | 0.10348 | 0.10356 | 0.10364 | 0.10372 | 0.1038 | 0.10388 | 0.10396 | 0.10404 | 0.10412 | 0.1042 | 0.10428 | 0.10436 | 0.10444 | 0.10452 | 0.1046
| 0.36 | 0.0446 | 0.04555 | 0.0465 | 0.04745 | 0.0484 | 0.04935 | 0.0503 | 0.05125 | 0.0522 | 0.05315 | 0.0541 | 0.05505 | 0.056 | 0.05695 | 0.0579 | 0.05885 | 0.0598 | 0.0607 | 0.0616 | 0.0625 | 0.0634 | 0.06404 | 0.06468 | 0.06532 | 0.06596 | 0.0666 | 0.06724 | 0.06788 | 0.06852 | 0.06916 | 0.0698 | 0.07044 | 0.07108 | 0.07172 | 0.07236 | 0.073 | 0.07364 | 0.07428 | 0.07492 | 0.07556 | 0.0762 | 0.07684 | 0.07748 | 0.07812 | 0.07876 | 0.0794 | 0.0798 | 0.0802 | 0.0806 | 0.081 | 0.0814 | 0.08176 | 0.08212 | 0.08248 | 0.08284 | 0.0832 | 0.08356 | 0.08392 | 0.08428 | 0.08464 | 0.085 | 0.08536 | 0.08572 | 0.08608 | 0.08644 | 0.0868 | 0.08716 | 0.08752 | 0.08788 | 0.08824 | 0.0886 | 0.08884 | 0.08908 | 0.08932 | 0.08956 | 0.0898 | 0.09004 | 0.09028 | 0.09052 | 0.09076 | 0.091 | 0.09124 | 0.09148 | 0.09172 | 0.09196 | 0.0922 | 0.09244 | 0.09268 | 0.09292 | 0.09316 | 0.0934 | 0.09364 | 0.09388 | 0.09412 | 0.09436 | 0.0946 | 0.0948 | 0.095 | 0.0952 | 0.0954 | 0.0956 | 0.0958 | 0.096 | 0.0962 | 0.0964 | 0.0966 | 0.0968 | 0.097 | 0.0972 | 0.0974 | 0.0976 | 0.0978 | 0.098 | 0.0982 | 0.0984 | 0.0986 | 0.0988 | 0.099 | 0.0992 | 0.0994 | 0.0996 | 0.09972 | 0.09984 | 0.09996 | 0.10008 | 0.1002 | 0.10032 | 0.10044 | 0.10056 | 0.10068 | 0.1008 | 0.10092 | 0.10104 | 0.10116 | 0.10128 | 0.1014 | 0.10152 | 0.10164 | 0.10176 | 0.10188 | 0.102 | 0.10212 | 0.10224 | 0.10236 | 0.10248 | 0.1026 | 0.10272 | 0.10284 | 0.10296 | 0.10308 | 0.1032 | 0.10328 | 0.10336 | 0.10344 | 0.10352 | 0.1036 | 0.10368 | 0.10376 | 0.10384 | 0.10392 | 0.104 | 0.10408 | 0.10416 | 0.10424 | 0.10432 | 0.1044 | 0.10448 | 0.10456 | 0.10464 | 0.10472 | 0.1048
| 0.35 | 0.045 | 0.04595 | 0.0469 | 0.04785 | 0.0488 | 0.04975 | 0.0507 | 0.05165 | 0.0526 | 0.05355 | 0.0545 | 0.05545 | 0.0564 | 0.05735 | 0.0583 | 0.05925 | 0.0602 | 0.06115 | 0.0621 | 0.06305 | 0.064 | 0.06464 | 0.06528 | 0.06592 | 0.06656 | 0.0672 | 0.06784 | 0.06848 | 0.06912 | 0.06976 | 0.0704 | 0.07104 | 0.07168 | 0.07232 | 0.07296 | 0.0736 | 0.07424 | 0.07488 | 0.07552 | 0.07616 | 0.0768 | 0.07744 | 0.07808 | 0.07872 | 0.07936 | 0.08 | 0.08036 | 0.08072 | 0.08108 | 0.08144 | 0.0818 | 0.08216 | 0.08252 | 0.08288 | 0.08324 | 0.0836 | 0.08396 | 0.08432 | 0.08468 | 0.08504 | 0.0854 | 0.08576 | 0.08612 | 0.08648 | 0.08684 | 0.0872 | 0.08756 | 0.08792 | 0.08828 | 0.08864 | 0.089 | 0.08924 | 0.08948 | 0.08972 | 0.08996 | 0.0902 | 0.09044 | 0.09068 | 0.09092 | 0.09116 | 0.0914 | 0.09164 | 0.09188 | 0.09212 | 0.09236 | 0.0926 | 0.09284 | 0.09308 | 0.09332 | 0.09356 | 0.0938 | 0.09404 | 0.09428 | 0.09452 | 0.09476 | 0.095 | 0.0952 | 0.0954 | 0.0956 | 0.0958 | 0.096 | 0.0962 | 0.0964 | 0.0966 | 0.0968 | 0.097 | 0.0972 | 0.0974 | 0.0976 | 0.0978 | 0.098 | 0.0982 | 0.0984 | 0.0986 | 0.0988 | 0.099 | 0.0992 | 0.0994 | 0.0996 | 0.0998 | 0.1 | 0.10012 | 0.10024 | 0.10036 | 0.10048 | 0.1006 | 0.10072 | 0.10084 | 0.10096 | 0.10108 | 0.1012 | 0.10132 | 0.10144 | 0.10156 | 0.10168 | 0.1018 | 0.10192 | 0.10204 | 0.10216 | 0.10228 | 0.1024 | 0.10252 | 0.10264 | 0.10276 | 0.10288 | 0.103 | 0.10308 | 0.10316 | 0.10324 | 0.10332 | 0.1034 | 0.10348 | 0.10356 | 0.10364 | 0.10372 | 0.1038 | 0.10388 | 0.10396 | 0.10404 | 0.10412 | 0.1042 | 0.10428 | 0.10436 | 0.10444 | 0.10452 | 0.1046 | 0.10468 | 0.10476 | 0.10484 | 0.10492 | 0.105
| 0.34 | 0.0456 | 0.04655 | 0.0475 | 0.04845 | 0.0494 | 0.05035 | 0.0513 | 0.05225 | 0.0532 | 0.05415 | 0.0551 | 0.05605 | 0.057 | 0.05795 | 0.0589 | 0.05985 | 0.0608 | 0.06175 | 0.0627 | 0.06365 | 0.0646 | 0.06524 | 0.06588 | 0.06652 | 0.06716 | 0.0678 | 0.06844 | 0.06908 | 0.06972 | 0.07036 | 0.071 | 0.07164 | 0.07228 | 0.07292 | 0.07356 | 0.0742 | 0.07484 | 0.07548 | 0.07612 | 0.07676 | 0.0774 | 0.078 | 0.0786 | 0.0792 | 0.0798 | 0.0804 | 0.08076 | 0.08112 | 0.08148 | 0.08184 | 0.0822 | 0.08256 | 0.08292 | 0.08328 | 0.08364 | 0.084 | 0.08436 | 0.08472 | 0.08508 | 0.08544 | 0.0858 | 0.08616 | 0.08652 | 0.08688 | 0.08724 | 0.0876 | 0.08796 | 0.08832 | 0.08868 | 0.08904 | 0.0894 | 0.08964 | 0.08988 | 0.09012 | 0.09036 | 0.0906 | 0.09084 | 0.09108 | 0.09132 | 0.09156 | 0.0918 | 0.09204 | 0.09228 | 0.09252 | 0.09276 | 0.093 | 0.09324 | 0.09348 | 0.09372 | 0.09396 | 0.0942 | 0.09444 | 0.09468 | 0.09492 | 0.09516 | 0.0954 | 0.0956 | 0.0958 | 0.096 | 0.0962 | 0.0964 | 0.0966 | 0.0968 | 0.097 | 0.0972 | 0.0974 | 0.0976 | 0.0978 | 0.098 | 0.0982 | 0.0984 | 0.0986 | 0.0988 | 0.099 | 0.0992 | 0.0994 | 0.09956 | 0.09972 | 0.09988 | 0.10004 | 0.1002 | 0.10032 | 0.10044 | 0.10056 | 0.10068 | 0.1008 | 0.10092 | 0.10104 | 0.10116 | 0.10128 | 0.1014 | 0.10152 | 0.10164 | 0.10176 | 0.10188 | 0.102 | 0.10212 | 0.10224 | 0.10236 | 0.10248 | 0.1026 | 0.10272 | 0.10284 | 0.10296 | 0.10308 | 0.1032 | 0.10332 | 0.10344 | 0.10356 | 0.10368 | 0.1038 | 0.10388 | 0.10396 | 0.10404 | 0.10412 | 0.1042 | 0.10428 | 0.10436 | 0.10444 | 0.10452 | 0.1046 | 0.10468 | 0.10476 | 0.10484 | 0.10492 | 0.105 | 0.10508 | 0.10516 | 0.10524 | 0.10532 | 0.1054
| 0.33 | 0.0462 | 0.04715 | 0.0481 | 0.04905 | 0.05 | 0.05095 | 0.0519 | 0.05285 | 0.0538 | 0.05475 | 0.0557 | 0.05665 | 0.0576 | 0.05855 | 0.0595 | 0.06045 | 0.0614 | 0.06235 | 0.0633 | 0.06425 | 0.0652 | 0.06584 | 0.06648 | 0.06712 | 0.06776 | 0.0684 | 0.06904 | 0.06968 | 0.07032 | 0.07096 | 0.0716 | 0.07224 | 0.07288 | 0.07352 | 0.07416 | 0.0748 | 0.0754 | 0.076 | 0.0766 | 0.0772 | 0.0778 | 0.0784 | 0.079 | 0.0796 | 0.0802 | 0.0808 | 0.08116 | 0.08152 | 0.08188 | 0.08224 | 0.0826 | 0.08296 | 0.08332 | 0.08368 | 0.08404 | 0.0844 | 0.08476 | 0.08512 | 0.08548 | 0.08584 | 0.0862 | 0.08656 | 0.08692 | 0.08728 | 0.08764 | 0.088 | 0.08836 | 0.08872 | 0.08908 | 0.08944 | 0.0898 | 0.09004 | 0.09028 | 0.09052 | 0.09076 | 0.091 | 0.09124 | 0.09148 | 0.09172 | 0.09196 | 0.0922 | 0.09244 | 0.09268 | 0.09292 | 0.09316 | 0.0934 | 0.09364 | 0.09388 | 0.09412 | 0.09436 | 0.0946 | 0.09484 | 0.09508 | 0.09532 | 0.09556 | 0.0958 | 0.096 | 0.0962 | 0.0964 | 0.0966 | 0.0968 | 0.097 | 0.0972 | 0.0974 | 0.0976 | 0.0978 | 0.098 | 0.0982 | 0.0984 | 0.0986 | 0.0988 | 0.09896 | 0.09912 | 0.09928 | 0.09944 | 0.0996 | 0.09976 | 0.09992 | 0.10008 | 0.10024 | 0.1004 | 0.10052 | 0.10064 | 0.10076 | 0.10088 | 0.101 | 0.10112 | 0.10124 | 0.10136 | 0.10148 | 0.1016 | 0.10172 | 0.10184 | 0.10196 | 0.10208 | 0.1022 | 0.10232 | 0.10244 | 0.10256 | 0.10268 | 0.1028 | 0.10292 | 0.10304 | 0.10316 | 0.10328 | 0.1034 | 0.10352 | 0.10364 | 0.10376 | 0.10388 | 0.104 | 0.10412 | 0.10424 | 0.10436 | 0.10448 | 0.1046 | 0.10468 | 0.10476 | 0.10484 | 0.10492 | 0.105 | 0.10508 | 0.10516 | 0.10524 | 0.10532 | 0.1054 | 0.10548 | 0.10556 | 0.10564 | 0.10572 | 0.1058
| 0.32 | 0.0468 | 0.04775 | 0.0487 | 0.04965 | 0.0506 | 0.05155 | 0.0525 | 0.05345 | 0.0544 | 0.05535 | 0.0563 | 0.05725 | 0.0582 | 0.05915 | 0.0601 | 0.06105 | 0.062 | 0.06295 | 0.0639 | 0.06485 | 0.0658 | 0.06644 | 0.06708 | 0.06772 | 0.06836 | 0.069 | 0.06964 | 0.07028 | 0.07092 | 0.07156 | 0.0722 | 0.0728 | 0.0734 | 0.074 | 0.0746 | 0.0752 | 0.0758 | 0.0764 | 0.077 | 0.0776 | 0.0782 | 0.0788 | 0.0794 | 0.08 | 0.0806 | 0.0812 | 0.08156 | 0.08192 | 0.08228 | 0.08264 | 0.083 | 0.08336 | 0.08372 | 0.08408 | 0.08444 | 0.0848 | 0.08516 | 0.08552 | 0.08588 | 0.08624 | 0.0866 | 0.08696 | 0.08732 | 0.08768 | 0.08804 | 0.0884 | 0.08876 | 0.08912 | 0.08948 | 0.08984 | 0.0902 | 0.09044 | 0.09068 | 0.09092 | 0.09116 | 0.0914 | 0.09164 | 0.09188 | 0.09212 | 0.09236 | 0.0926 | 0.09284 | 0.09308 | 0.09332 | 0.09356 | 0.0938 | 0.09404 | 0.09428 | 0.09452 | 0.09476 | 0.095 | 0.09524 | 0.09548 | 0.09572 | 0.09596 | 0.0962 | 0.0964 | 0.0966 | 0.0968 | 0.097 | 0.0972 | 0.0974 | 0.0976 | 0.0978 | 0.098 | 0.0982 | 0.09836 | 0.09852 | 0.09868 | 0.09884 | 0.099 | 0.09916 | 0.09932 | 0.09948 | 0.09964 | 0.0998 | 0.09996 | 0.10012 | 0.10028 | 0.10044 | 0.1006 | 0.10072 | 0.10084 | 0.10096 | 0.10108 | 0.1012 | 0.10132 | 0.10144 | 0.10156 | 0.10168 | 0.1018 | 0.10192 | 0.10204 | 0.10216 | 0.10228 | 0.1024 | 0.10252 | 0.10264 | 0.10276 | 0.10288 | 0.103 | 0.10312 | 0.10324 | 0.10336 | 0.10348 | 0.1036 | 0.10372 | 0.10384 | 0.10396 | 0.10408 | 0.1042 | 0.10432 | 0.10444 | 0.10456 | 0.10468 | 0.1048 | 0.10492 | 0.10504 | 0.10516 | 0.10528 | 0.1054 | 0.10548 | 0.10556 | 0.10564 | 0.10572 | 0.1058 | 0.10588 | 0.10596 | 0.10604 | 0.10612 | 0.1062
| 0.31 | 0.0474 | 0.04835 | 0.0493 | 0.05025 | 0.0512 | 0.05215 | 0.0531 | 0.05405 | 0.055 | 0.05595 | 0.0569 | 0.05785 | 0.0588 | 0.05975 | 0.0607 | 0.06165 | 0.0626 | 0.06355 | 0.0645 | 0.06545 | 0.0664 | 0.06704 | 0.06768 | 0.06832 | 0.06896 | 0.0696 | 0.0702 | 0.0708 | 0.0714 | 0.072 | 0.0726 | 0.0732 | 0.0738 | 0.0744 | 0.075 | 0.0756 | 0.0762 | 0.0768 | 0.0774 | 0.078 | 0.0786 | 0.0792 | 0.0798 | 0.0804 | 0.081 | 0.0816 | 0.08196 | 0.08232 | 0.08268 | 0.08304 | 0.0834 | 0.08376 | 0.08412 | 0.08448 | 0.08484 | 0.0852 | 0.08556 | 0.08592 | 0.08628 | 0.08664 | 0.087 | 0.08736 | 0.08772 | 0.08808 | 0.08844 | 0.0888 | 0.08916 | 0.08952 | 0.08988 | 0.09024 | 0.0906 | 0.09084 | 0.09108 | 0.09132 | 0.09156 | 0.0918 | 0.09204 | 0.09228 | 0.09252 | 0.09276 | 0.093 | 0.09324 | 0.09348 | 0.09372 | 0.09396 | 0.0942 | 0.09444 | 0.09468 | 0.09492 | 0.09516 | 0.0954 | 0.09564 | 0.09588 | 0.09612 | 0.09636 | 0.0966 | 0.0968 | 0.097 | 0.0972 | 0.0974 | 0.0976 | 0.09776 | 0.09792 | 0.09808 | 0.09824 | 0.0984 | 0.09856 | 0.09872 | 0.09888 | 0.09904 | 0.0992 | 0.09936 | 0.09952 | 0.09968 | 0.09984 | 0.1 | 0.10016 | 0.10032 | 0.10048 | 0.10064 | 0.1008 | 0.10092 | 0.10104 | 0.10116 | 0.10128 | 0.1014 | 0.10152 | 0.10164 | 0.10176 | 0.10188 | 0.102 | 0.10212 | 0.10224 | 0.10236 | 0.10248 | 0.1026 | 0.10272 | 0.10284 | 0.10296 | 0.10308 | 0.1032 | 0.10332 | 0.10344 | 0.10356 | 0.10368 | 0.1038 | 0.10392 | 0.10404 | 0.10416 | 0.10428 | 0.1044 | 0.10452 | 0.10464 | 0.10476 | 0.10488 | 0.105 | 0.10512 | 0.10524 | 0.10536 | 0.10548 | 0.1056 | 0.10572 | 0.10584 | 0.10596 | 0.10608 | 0.1062 | 0.10628 | 0.10636 | 0.10644 | 0.10652 | 0.1066
| 0.3 | 0.048 | 0.04895 | 0.0499 | 0.05085 | 0.0518 | 0.05275 | 0.0537 | 0.05465 | 0.0556 | 0.05655 | 0.0575 | 0.05845 | 0.0594 | 0.06035 | 0.0613 | 0.06225 | 0.0632 | 0.06415 | 0.0651 | 0.06605 | 0.067 | 0.0676 | 0.0682 | 0.0688 | 0.0694 | 0.07 | 0.0706 | 0.0712 | 0.0718 | 0.0724 | 0.073 | 0.0736 | 0.0742 | 0.0748 | 0.0754 | 0.076 | 0.0766 | 0.0772 | 0.0778 | 0.0784 | 0.079 | 0.0796 | 0.0802 | 0.0808 | 0.0814 | 0.082 | 0.08236 | 0.08272 | 0.08308 | 0.08344 | 0.0838 | 0.08416 | 0.08452 | 0.08488 | 0.08524 | 0.0856 | 0.08596 | 0.08632 | 0.08668 | 0.08704 | 0.0874 | 0.08776 | 0.08812 | 0.08848 | 0.08884 | 0.0892 | 0.08956 | 0.08992 | 0.09028 | 0.09064 | 0.091 | 0.09124 | 0.09148 | 0.09172 | 0.09196 | 0.0922 | 0.09244 | 0.09268 | 0.09292 | 0.09316 | 0.0934 | 0.09364 | 0.09388 | 0.09412 | 0.09436 | 0.0946 | 0.09484 | 0.09508 | 0.09532 | 0.09556 | 0.0958 | 0.09604 | 0.09628 | 0.09652 | 0.09676 | 0.097 | 0.09716 | 0.09732 | 0.09748 | 0.09764 | 0.0978 | 0.09796 | 0.09812 | 0.09828 | 0.09844 | 0.0986 | 0.09876 | 0.09892 | 0.09908 | 0.09924 | 0.0994 | 0.09956 | 0.09972 | 0.09988 | 0.10004 | 0.1002 | 0.10036 | 0.10052 | 0.10068 | 0.10084 | 0.101 | 0.10112 | 0.10124 | 0.10136 | 0.10148 | 0.1016 | 0.10172 | 0.10184 | 0.10196 | 0.10208 | 0.1022 | 0.10232 | 0.10244 | 0.10256 | 0.10268 | 0.1028 | 0.10292 | 0.10304 | 0.10316 | 0.10328 | 0.1034 | 0.10352 | 0.10364 | 0.10376 | 0.10388 | 0.104 | 0.10412 | 0.10424 | 0.10436 | 0.10448 | 0.1046 | 0.10472 | 0.10484 | 0.10496 | 0.10508 | 0.1052 | 0.10532 | 0.10544 | 0.10556 | 0.10568 | 0.1058 | 0.10592 | 0.10604 | 0.10616 | 0.10628 | 0.1064 | 0.10652 | 0.10664 | 0.10676 | 0.10688 | 0.107
| 0.29 | 0.0484 | 0.04945 | 0.0505 | 0.05155 | 0.0526 | 0.05355 | 0.0545 | 0.05545 | 0.0564 | 0.05735 | 0.0583 | 0.05925 | 0.0602 | 0.06115 | 0.0621 | 0.06305 | 0.064 | 0.06495 | 0.0659 | 0.06685 | 0.0678 | 0.0684 | 0.069 | 0.0696 | 0.0702 | 0.0708 | 0.0714 | 0.072 | 0.0726 | 0.0732 | 0.0738 | 0.0744 | 0.075 | 0.0756 | 0.0762 | 0.0768 | 0.0774 | 0.078 | 0.0786 | 0.0792 | 0.0798 | 0.08036 | 0.08092 | 0.08148 | 0.08204 | 0.0826 | 0.08296 | 0.08332 | 0.08368 | 0.08404 | 0.0844 | 0.08476 | 0.08512 | 0.08548 | 0.08584 | 0.0862 | 0.08656 | 0.08692 | 0.08728 | 0.08764 | 0.088 | 0.08836 | 0.08872 | 0.08908 | 0.08944 | 0.0898 | 0.09016 | 0.09052 | 0.09088 | 0.09124 | 0.0916 | 0.0918 | 0.092 | 0.0922 | 0.0924 | 0.0926 | 0.09284 | 0.09308 | 0.09332 | 0.09356 | 0.0938 | 0.09404 | 0.09428 | 0.09452 | 0.09476 | 0.095 | 0.09524 | 0.09548 | 0.09572 | 0.09596 | 0.0962 | 0.09644 | 0.09668 | 0.09692 | 0.09716 | 0.0974 | 0.09756 | 0.09772 | 0.09788 | 0.09804 | 0.0982 | 0.09836 | 0.09852 | 0.09868 | 0.09884 | 0.099 | 0.09916 | 0.09932 | 0.09948 | 0.09964 | 0.0998 | 0.09996 | 0.10012 | 0.10028 | 0.10044 | 0.1006 | 0.10076 | 0.10092 | 0.10108 | 0.10124 | 0.1014 | 0.10152 | 0.10164 | 0.10176 | 0.10188 | 0.102 | 0.10212 | 0.10224 | 0.10236 | 0.10248 | 0.1026 | 0.10272 | 0.10284 | 0.10296 | 0.10308 | 0.1032 | 0.10332 | 0.10344 | 0.10356 | 0.10368 | 0.1038 | 0.10392 | 0.10404 | 0.10416 | 0.10428 | 0.1044 | 0.10452 | 0.10464 | 0.10476 | 0.10488 | 0.105 | 0.10512 | 0.10524 | 0.10536 | 0.10548 | 0.1056 | 0.10572 | 0.10584 | 0.10596 | 0.10608 | 0.1062 | 0.10632 | 0.10644 | 0.10656 | 0.10668 | 0.1068 | 0.10692 | 0.10704 | 0.10716 | 0.10728 | 0.1074
| 0.28 | 0.0488 | 0.04985 | 0.0509 | 0.05195 | 0.053 | 0.05405 | 0.0551 | 0.05615 | 0.0572 | 0.05815 | 0.0591 | 0.06005 | 0.061 | 0.06195 | 0.0629 | 0.06385 | 0.0648 | 0.06575 | 0.0667 | 0.06765 | 0.0686 | 0.0692 | 0.0698 | 0.0704 | 0.071 | 0.0716 | 0.0722 | 0.0728 | 0.0734 | 0.074 | 0.0746 | 0.0752 | 0.0758 | 0.0764 | 0.077 | 0.0776 | 0.07816 | 0.07872 | 0.07928 | 0.07984 | 0.0804 | 0.08096 | 0.08152 | 0.08208 | 0.08264 | 0.0832 | 0.08356 | 0.08392 | 0.08428 | 0.08464 | 0.085 | 0.08536 | 0.08572 | 0.08608 | 0.08644 | 0.0868 | 0.08716 | 0.08752 | 0.08788 | 0.08824 | 0.0886 | 0.08896 | 0.08932 | 0.08968 | 0.09004 | 0.0904 | 0.09076 | 0.09112 | 0.09148 | 0.09184 | 0.0922 | 0.0924 | 0.0926 | 0.0928 | 0.093 | 0.0932 | 0.0934 | 0.0936 | 0.0938 | 0.094 | 0.0942 | 0.09444 | 0.09468 | 0.09492 | 0.09516 | 0.0954 | 0.09564 | 0.09588 | 0.09612 | 0.09636 | 0.0966 | 0.09684 | 0.09708 | 0.09732 | 0.09756 | 0.0978 | 0.09796 | 0.09812 | 0.09828 | 0.09844 | 0.0986 | 0.09876 | 0.09892 | 0.09908 | 0.09924 | 0.0994 | 0.09956 | 0.09972 | 0.09988 | 0.10004 | 0.1002 | 0.10036 | 0.10052 | 0.10068 | 0.10084 | 0.101 | 0.10116 | 0.10132 | 0.10148 | 0.10164 | 0.1018 | 0.10192 | 0.10204 | 0.10216 | 0.10228 | 0.1024 | 0.10252 | 0.10264 | 0.10276 | 0.10288 | 0.103 | 0.10312 | 0.10324 | 0.10336 | 0.10348 | 0.1036 | 0.10372 | 0.10384 | 0.10396 | 0.10408 | 0.1042 | 0.10432 | 0.10444 | 0.10456 | 0.10468 | 0.1048 | 0.10492 | 0.10504 | 0.10516 | 0.10528 | 0.1054 | 0.10552 | 0.10564 | 0.10576 | 0.10588 | 0.106 | 0.10612 | 0.10624 | 0.10636 | 0.10648 | 0.1066 | 0.10672 | 0.10684 | 0.10696 | 0.10708 | 0.1072 | 0.10732 | 0.10744 | 0.10756 | 0.10768 | 0.1078
| 0.27 | 0.0492 | 0.05025 | 0.0513 | 0.05235 | 0.0534 | 0.05445 | 0.0555 | 0.05655 | 0.0576 | 0.05865 | 0.0597 | 0.06075 | 0.0618 | 0.06275 | 0.0637 | 0.06465 | 0.0656 | 0.06655 | 0.0675 | 0.06845 | 0.0694 | 0.07 | 0.0706 | 0.0712 | 0.0718 | 0.0724 | 0.073 | 0.0736 | 0.0742 | 0.0748 | 0.0754 | 0.07596 | 0.07652 | 0.07708 | 0.07764 | 0.0782 | 0.07876 | 0.07932 | 0.07988 | 0.08044 | 0.081 | 0.08156 | 0.08212 | 0.08268 | 0.08324 | 0.0838 | 0.08416 | 0.08452 | 0.08488 | 0.08524 | 0.0856 | 0.08596 | 0.08632 | 0.08668 | 0.08704 | 0.0874 | 0.08776 | 0.08812 | 0.08848 | 0.08884 | 0.0892 | 0.08956 | 0.08992 | 0.09028 | 0.09064 | 0.091 | 0.09136 | 0.09172 | 0.09208 | 0.09244 | 0.0928 | 0.093 | 0.0932 | 0.0934 | 0.0936 | 0.0938 | 0.094 | 0.0942 | 0.0944 | 0.0946 | 0.0948 | 0.095 | 0.0952 | 0.0954 | 0.0956 | 0.0958 | 0.09604 | 0.09628 | 0.09652 | 0.09676 | 0.097 | 0.09724 | 0.09748 | 0.09772 | 0.09796 | 0.0982 | 0.09836 | 0.09852 | 0.09868 | 0.09884 | 0.099 | 0.09916 | 0.09932 | 0.09948 | 0.09964 | 0.0998 | 0.09996 | 0.10012 | 0.10028 | 0.10044 | 0.1006 | 0.10076 | 0.10092 | 0.10108 | 0.10124 | 0.1014 | 0.10156 | 0.10172 | 0.10188 | 0.10204 | 0.1022 | 0.10232 | 0.10244 | 0.10256 | 0.10268 | 0.1028 | 0.10292 | 0.10304 | 0.10316 | 0.10328 | 0.1034 | 0.10352 | 0.10364 | 0.10376 | 0.10388 | 0.104 | 0.10412 | 0.10424 | 0.10436 | 0.10448 | 0.1046 | 0.10472 | 0.10484 | 0.10496 | 0.10508 | 0.1052 | 0.10532 | 0.10544 | 0.10556 | 0.10568 | 0.1058 | 0.10592 | 0.10604 | 0.10616 | 0.10628 | 0.1064 | 0.10652 | 0.10664 | 0.10676 | 0.10688 | 0.107 | 0.10712 | 0.10724 | 0.10736 | 0.10748 | 0.1076 | 0.10772 | 0.10784 | 0.10796 | 0.10808 | 0.1082
| 0.26 | 0.0496 | 0.05065 | 0.0517 | 0.05275 | 0.0538 | 0.05485 | 0.0559 | 0.05695 | 0.058 | 0.05905 | 0.0601 | 0.06115 | 0.0622 | 0.06325 | 0.0643 | 0.06535 | 0.0664 | 0.06735 | 0.0683 | 0.06925 | 0.0702 | 0.0708 | 0.0714 | 0.072 | 0.0726 | 0.0732 | 0.07376 | 0.07432 | 0.07488 | 0.07544 | 0.076 | 0.07656 | 0.07712 | 0.07768 | 0.07824 | 0.0788 | 0.07936 | 0.07992 | 0.08048 | 0.08104 | 0.0816 | 0.08216 | 0.08272 | 0.08328 | 0.08384 | 0.0844 | 0.08476 | 0.08512 | 0.08548 | 0.08584 | 0.0862 | 0.08656 | 0.08692 | 0.08728 | 0.08764 | 0.088 | 0.08836 | 0.08872 | 0.08908 | 0.08944 | 0.0898 | 0.09016 | 0.09052 | 0.09088 | 0.09124 | 0.0916 | 0.09196 | 0.09232 | 0.09268 | 0.09304 | 0.0934 | 0.0936 | 0.0938 | 0.094 | 0.0942 | 0.0944 | 0.0946 | 0.0948 | 0.095 | 0.0952 | 0.0954 | 0.0956 | 0.0958 | 0.096 | 0.0962 | 0.0964 | 0.0966 | 0.0968 | 0.097 | 0.0972 | 0.0974 | 0.09764 | 0.09788 | 0.09812 | 0.09836 | 0.0986 | 0.09876 | 0.09892 | 0.09908 | 0.09924 | 0.0994 | 0.09956 | 0.09972 | 0.09988 | 0.10004 | 0.1002 | 0.10036 | 0.10052 | 0.10068 | 0.10084 | 0.101 | 0.10116 | 0.10132 | 0.10148 | 0.10164 | 0.1018 | 0.10196 | 0.10212 | 0.10228 | 0.10244 | 0.1026 | 0.10272 | 0.10284 | 0.10296 | 0.10308 | 0.1032 | 0.10332 | 0.10344 | 0.10356 | 0.10368 | 0.1038 | 0.10392 | 0.10404 | 0.10416 | 0.10428 | 0.1044 | 0.10452 | 0.10464 | 0.10476 | 0.10488 | 0.105 | 0.10512 | 0.10524 | 0.10536 | 0.10548 | 0.1056 | 0.10572 | 0.10584 | 0.10596 | 0.10608 | 0.1062 | 0.10632 | 0.10644 | 0.10656 | 0.10668 | 0.1068 | 0.10692 | 0.10704 | 0.10716 | 0.10728 | 0.1074 | 0.10752 | 0.10764 | 0.10776 | 0.10788 | 0.108 | 0.10812 | 0.10824 | 0.10836 | 0.10848 | 0.1086
| 0.25 | 0.05 | 0.05105 | 0.0521 | 0.05315 | 0.0542 | 0.05525 | 0.0563 | 0.05735 | 0.0584 | 0.05945 | 0.0605 | 0.06155 | 0.0626 | 0.06365 | 0.0647 | 0.06575 | 0.0668 | 0.06785 | 0.0689 | 0.06995 | 0.071 | 0.07156 | 0.07212 | 0.07268 | 0.07324 | 0.0738 | 0.07436 | 0.07492 | 0.07548 | 0.07604 | 0.0766 | 0.07716 | 0.07772 | 0.07828 | 0.07884 | 0.0794 | 0.07996 | 0.08052 | 0.08108 | 0.08164 | 0.0822 | 0.08276 | 0.08332 | 0.08388 | 0.08444 | 0.085 | 0.08536 | 0.08572 | 0.08608 | 0.08644 | 0.0868 | 0.08716 | 0.08752 | 0.08788 | 0.08824 | 0.0886 | 0.08896 | 0.08932 | 0.08968 | 0.09004 | 0.0904 | 0.09076 | 0.09112 | 0.09148 | 0.09184 | 0.0922 | 0.09256 | 0.09292 | 0.09328 | 0.09364 | 0.094 | 0.0942 | 0.0944 | 0.0946 | 0.0948 | 0.095 | 0.0952 | 0.0954 | 0.0956 | 0.0958 | 0.096 | 0.0962 | 0.0964 | 0.0966 | 0.0968 | 0.097 | 0.0972 | 0.0974 | 0.0976 | 0.0978 | 0.098 | 0.0982 | 0.0984 | 0.0986 | 0.0988 | 0.099 | 0.09916 | 0.09932 | 0.09948 | 0.09964 | 0.0998 | 0.09996 | 0.10012 | 0.10028 | 0.10044 | 0.1006 | 0.10076 | 0.10092 | 0.10108 | 0.10124 | 0.1014 | 0.10156 | 0.10172 | 0.10188 | 0.10204 | 0.1022 | 0.10236 | 0.10252 | 0.10268 | 0.10284 | 0.103 | 0.10312 | 0.10324 | 0.10336 | 0.10348 | 0.1036 | 0.10372 | 0.10384 | 0.10396 | 0.10408 | 0.1042 | 0.10432 | 0.10444 | 0.10456 | 0.10468 | 0.1048 | 0.10492 | 0.10504 | 0.10516 | 0.10528 | 0.1054 | 0.10552 | 0.10564 | 0.10576 | 0.10588 | 0.106 | 0.10612 | 0.10624 | 0.10636 | 0.10648 | 0.1066 | 0.10672 | 0.10684 | 0.10696 | 0.10708 | 0.1072 | 0.10732 | 0.10744 | 0.10756 | 0.10768 | 0.1078 | 0.10792 | 0.10804 | 0.10816 | 0.10828 | 0.1084 | 0.10852 | 0.10864 | 0.10876 | 0.10888 | 0.109
| 0.24 | 0.0508 | 0.05185 | 0.0529 | 0.05395 | 0.055 | 0.05605 | 0.0571 | 0.05815 | 0.0592 | 0.06025 | 0.0613 | 0.06235 | 0.0634 | 0.06445 | 0.0655 | 0.06655 | 0.0676 | 0.06865 | 0.0697 | 0.07075 | 0.0718 | 0.07236 | 0.07292 | 0.07348 | 0.07404 | 0.0746 | 0.07516 | 0.07572 | 0.07628 | 0.07684 | 0.0774 | 0.07796 | 0.07852 | 0.07908 | 0.07964 | 0.0802 | 0.08076 | 0.08132 | 0.08188 | 0.08244 | 0.083 | 0.08356 | 0.08412 | 0.08468 | 0.08524 | 0.0858 | 0.08612 | 0.08644 | 0.08676 | 0.08708 | 0.0874 | 0.08776 | 0.08812 | 0.08848 | 0.08884 | 0.0892 | 0.08956 | 0.08992 | 0.09028 | 0.09064 | 0.091 | 0.09136 | 0.09172 | 0.09208 | 0.09244 | 0.0928 | 0.09316 | 0.09352 | 0.09388 | 0.09424 | 0.0946 | 0.0948 | 0.095 | 0.0952 | 0.0954 | 0.0956 | 0.0958 | 0.096 | 0.0962 | 0.0964 | 0.0966 | 0.0968 | 0.097 | 0.0972 | 0.0974 | 0.0976 | 0.0978 | 0.098 | 0.0982 | 0.0984 | 0.0986 | 0.0988 | 0.099 | 0.0992 | 0.0994 | 0.0996 | 0.09976 | 0.09992 | 0.10008 | 0.10024 | 0.1004 | 0.10056 | 0.10072 | 0.10088 | 0.10104 | 0.1012 | 0.10136 | 0.10152 | 0.10168 | 0.10184 | 0.102 | 0.10216 | 0.10232 | 0.10248 | 0.10264 | 0.1028 | 0.10292 | 0.10304 | 0.10316 | 0.10328 | 0.1034 | 0.10352 | 0.10364 | 0.10376 | 0.10388 | 0.104 | 0.10412 | 0.10424 | 0.10436 | 0.10448 | 0.1046 | 0.10472 | 0.10484 | 0.10496 | 0.10508 | 0.1052 | 0.10532 | 0.10544 | 0.10556 | 0.10568 | 0.1058 | 0.10592 | 0.10604 | 0.10616 | 0.10628 | 0.1064 | 0.10652 | 0.10664 | 0.10676 | 0.10688 | 0.107 | 0.10712 | 0.10724 | 0.10736 | 0.10748 | 0.1076 | 0.10772 | 0.10784 | 0.10796 | 0.10808 | 0.1082 | 0.10832 | 0.10844 | 0.10856 | 0.10868 | 0.1088 | 0.10892 | 0.10904 | 0.10916 | 0.10928 | 0.1094
| 0.23 | 0.0516 | 0.05265 | 0.0537 | 0.05475 | 0.0558 | 0.05685 | 0.0579 | 0.05895 | 0.06 | 0.06105 | 0.0621 | 0.06315 | 0.0642 | 0.06525 | 0.0663 | 0.06735 | 0.0684 | 0.06945 | 0.0705 | 0.07155 | 0.0726 | 0.07316 | 0.07372 | 0.07428 | 0.07484 | 0.0754 | 0.07596 | 0.07652 | 0.07708 | 0.07764 | 0.0782 | 0.07876 | 0.07932 | 0.07988 | 0.08044 | 0.081 | 0.08156 | 0.08212 | 0.08268 | 0.08324 | 0.0838 | 0.08436 | 0.08492 | 0.08548 | 0.08604 | 0.0866 | 0.08692 | 0.08724 | 0.08756 | 0.08788 | 0.0882 | 0.08852 | 0.08884 | 0.08916 | 0.08948 | 0.0898 | 0.09016 | 0.09052 | 0.09088 | 0.09124 | 0.0916 | 0.09196 | 0.09232 | 0.09268 | 0.09304 | 0.0934 | 0.09376 | 0.09412 | 0.09448 | 0.09484 | 0.0952 | 0.0954 | 0.0956 | 0.0958 | 0.096 | 0.0962 | 0.0964 | 0.0966 | 0.0968 | 0.097 | 0.0972 | 0.0974 | 0.0976 | 0.0978 | 0.098 | 0.0982 | 0.0984 | 0.0986 | 0.0988 | 0.099 | 0.0992 | 0.0994 | 0.0996 | 0.0998 | 0.1 | 0.1002 | 0.10036 | 0.10052 | 0.10068 | 0.10084 | 0.101 | 0.10116 | 0.10132 | 0.10148 | 0.10164 | 0.1018 | 0.10196 | 0.10212 | 0.10228 | 0.10244 | 0.1026 | 0.10272 | 0.10284 | 0.10296 | 0.10308 | 0.1032 | 0.10332 | 0.10344 | 0.10356 | 0.10368 | 0.1038 | 0.10392 | 0.10404 | 0.10416 | 0.10428 | 0.1044 | 0.10452 | 0.10464 | 0.10476 | 0.10488 | 0.105 | 0.10512 | 0.10524 | 0.10536 | 0.10548 | 0.1056 | 0.10572 | 0.10584 | 0.10596 | 0.10608 | 0.1062 | 0.10632 | 0.10644 | 0.10656 | 0.10668 | 0.1068 | 0.10692 | 0.10704 | 0.10716 | 0.10728 | 0.1074 | 0.10752 | 0.10764 | 0.10776 | 0.10788 | 0.108 | 0.10812 | 0.10824 | 0.10836 | 0.10848 | 0.1086 | 0.10872 | 0.10884 | 0.10896 | 0.10908 | 0.1092 | 0.10932 | 0.10944 | 0.10956 | 0.10968 | 0.1098
| 0.22 | 0.0524 | 0.05345 | 0.0545 | 0.05555 | 0.0566 | 0.05765 | 0.0587 | 0.05975 | 0.0608 | 0.06185 | 0.0629 | 0.06395 | 0.065 | 0.06605 | 0.0671 | 0.06815 | 0.0692 | 0.07025 | 0.0713 | 0.07235 | 0.0734 | 0.07396 | 0.07452 | 0.07508 | 0.07564 | 0.0762 | 0.07676 | 0.07732 | 0.07788 | 0.07844 | 0.079 | 0.07956 | 0.08012 | 0.08068 | 0.08124 | 0.0818 | 0.08236 | 0.08292 | 0.08348 | 0.08404 | 0.0846 | 0.08516 | 0.08572 | 0.08628 | 0.08684 | 0.0874 | 0.08772 | 0.08804 | 0.08836 | 0.08868 | 0.089 | 0.08932 | 0.08964 | 0.08996 | 0.09028 | 0.0906 | 0.09092 | 0.09124 | 0.09156 | 0.09188 | 0.0922 | 0.09256 | 0.09292 | 0.09328 | 0.09364 | 0.094 | 0.09436 | 0.09472 | 0.09508 | 0.09544 | 0.0958 | 0.096 | 0.0962 | 0.0964 | 0.0966 | 0.0968 | 0.097 | 0.0972 | 0.0974 | 0.0976 | 0.0978 | 0.098 | 0.0982 | 0.0984 | 0.0986 | 0.0988 | 0.099 | 0.0992 | 0.0994 | 0.0996 | 0.0998 | 0.1 | 0.1002 | 0.1004 | 0.1006 | 0.1008 | 0.10096 | 0.10112 | 0.10128 | 0.10144 | 0.1016 | 0.10176 | 0.10192 | 0.10208 | 0.10224 | 0.1024 | 0.10252 | 0.10264 | 0.10276 | 0.10288 | 0.103 | 0.10312 | 0.10324 | 0.10336 | 0.10348 | 0.1036 | 0.10372 | 0.10384 | 0.10396 | 0.10408 | 0.1042 | 0.10432 | 0.10444 | 0.10456 | 0.10468 | 0.1048 | 0.10492 | 0.10504 | 0.10516 | 0.10528 | 0.1054 | 0.10552 | 0.10564 | 0.10576 | 0.10588 | 0.106 | 0.10612 | 0.10624 | 0.10636 | 0.10648 | 0.1066 | 0.10672 | 0.10684 | 0.10696 | 0.10708 | 0.1072 | 0.10732 | 0.10744 | 0.10756 | 0.10768 | 0.1078 | 0.10792 | 0.10804 | 0.10816 | 0.10828 | 0.1084 | 0.10852 | 0.10864 | 0.10876 | 0.10888 | 0.109 | 0.10912 | 0.10924 | 0.10936 | 0.10948 | 0.1096 | 0.10972 | 0.10984 | 0.10996 | 0.11008 | 0.1102
| 0.21 | 0.0532 | 0.05425 | 0.0553 | 0.05635 | 0.0574 | 0.05845 | 0.0595 | 0.06055 | 0.0616 | 0.06265 | 0.0637 | 0.06475 | 0.0658 | 0.06685 | 0.0679 | 0.06895 | 0.07 | 0.07105 | 0.0721 | 0.07315 | 0.0742 | 0.07476 | 0.07532 | 0.07588 | 0.07644 | 0.077 | 0.07756 | 0.07812 | 0.07868 | 0.07924 | 0.0798 | 0.08036 | 0.08092 | 0.08148 | 0.08204 | 0.0826 | 0.08316 | 0.08372 | 0.08428 | 0.08484 | 0.0854 | 0.08596 | 0.08652 | 0.08708 | 0.08764 | 0.0882 | 0.08852 | 0.08884 | 0.08916 | 0.08948 | 0.0898 | 0.09012 | 0.09044 | 0.09076 | 0.09108 | 0.0914 | 0.09172 | 0.09204 | 0.09236 | 0.09268 | 0.093 | 0.09332 | 0.09364 | 0.09396 | 0.09428 | 0.0946 | 0.09496 | 0.09532 | 0.09568 | 0.09604 | 0.0964 | 0.0966 | 0.0968 | 0.097 | 0.0972 | 0.0974 | 0.0976 | 0.0978 | 0.098 | 0.0982 | 0.0984 | 0.0986 | 0.0988 | 0.099 | 0.0992 | 0.0994 | 0.0996 | 0.0998 | 0.1 | 0.1002 | 0.1004 | 0.1006 | 0.1008 | 0.101 | 0.1012 | 0.1014 | 0.10156 | 0.10172 | 0.10188 | 0.10204 | 0.1022 | 0.10232 | 0.10244 | 0.10256 | 0.10268 | 0.1028 | 0.10292 | 0.10304 | 0.10316 | 0.10328 | 0.1034 | 0.10352 | 0.10364 | 0.10376 | 0.10388 | 0.104 | 0.10412 | 0.10424 | 0.10436 | 0.10448 | 0.1046 | 0.10472 | 0.10484 | 0.10496 | 0.10508 | 0.1052 | 0.10532 | 0.10544 | 0.10556 | 0.10568 | 0.1058 | 0.10592 | 0.10604 | 0.10616 | 0.10628 | 0.1064 | 0.10652 | 0.10664 | 0.10676 | 0.10688 | 0.107 | 0.10712 | 0.10724 | 0.10736 | 0.10748 | 0.1076 | 0.10772 | 0.10784 | 0.10796 | 0.10808 | 0.1082 | 0.10832 | 0.10844 | 0.10856 | 0.10868 | 0.1088 | 0.10892 | 0.10904 | 0.10916 | 0.10928 | 0.1094 | 0.10952 | 0.10964 | 0.10976 | 0.10988 | 0.11 | 0.11012 | 0.11024 | 0.11036 | 0.11048 | 0.1106
| 0.2 | 0.054 | 0.05505 | 0.0561 | 0.05715 | 0.0582 | 0.05925 | 0.0603 | 0.06135 | 0.0624 | 0.06345 | 0.0645 | 0.06555 | 0.0666 | 0.06765 | 0.0687 | 0.06975 | 0.0708 | 0.07185 | 0.0729 | 0.07395 | 0.075 | 0.07556 | 0.07612 | 0.07668 | 0.07724 | 0.0778 | 0.07836 | 0.07892 | 0.07948 | 0.08004 | 0.0806 | 0.08116 | 0.08172 | 0.08228 | 0.08284 | 0.0834 | 0.08396 | 0.08452 | 0.08508 | 0.08564 | 0.0862 | 0.08676 | 0.08732 | 0.08788 | 0.08844 | 0.089 | 0.08932 | 0.08964 | 0.08996 | 0.09028 | 0.0906 | 0.09092 | 0.09124 | 0.09156 | 0.09188 | 0.0922 | 0.09252 | 0.09284 | 0.09316 | 0.09348 | 0.0938 | 0.09412 | 0.09444 | 0.09476 | 0.09508 | 0.0954 | 0.09572 | 0.09604 | 0.09636 | 0.09668 | 0.097 | 0.0972 | 0.0974 | 0.0976 | 0.0978 | 0.098 | 0.0982 | 0.0984 | 0.0986 | 0.0988 | 0.099 | 0.0992 | 0.0994 | 0.0996 | 0.0998 | 0.1 | 0.1002 | 0.1004 | 0.1006 | 0.1008 | 0.101 | 0.1012 | 0.1014 | 0.1016 | 0.1018 | 0.102 | 0.10212 | 0.10224 | 0.10236 | 0.10248 | 0.1026 | 0.10272 | 0.10284 | 0.10296 | 0.10308 | 0.1032 | 0.10332 | 0.10344 | 0.10356 | 0.10368 | 0.1038 | 0.10392 | 0.10404 | 0.10416 | 0.10428 | 0.1044 | 0.10452 | 0.10464 | 0.10476 | 0.10488 | 0.105 | 0.10512 | 0.10524 | 0.10536 | 0.10548 | 0.1056 | 0.10572 | 0.10584 | 0.10596 | 0.10608 | 0.1062 | 0.10632 | 0.10644 | 0.10656 | 0.10668 | 0.1068 | 0.10692 | 0.10704 | 0.10716 | 0.10728 | 0.1074 | 0.10752 | 0.10764 | 0.10776 | 0.10788 | 0.108 | 0.10812 | 0.10824 | 0.10836 | 0.10848 | 0.1086 | 0.10872 | 0.10884 | 0.10896 | 0.10908 | 0.1092 | 0.10932 | 0.10944 | 0.10956 | 0.10968 | 0.1098 | 0.10992 | 0.11004 | 0.11016 | 0.11028 | 0.1104 | 0.11052 | 0.11064 | 0.11076 | 0.11088 | 0.111
| 0.19 | 0.0552 | 0.05625 | 0.0573 | 0.05835 | 0.0594 | 0.06045 | 0.0615 | 0.06255 | 0.0636 | 0.06465 | 0.0657 | 0.06675 | 0.0678 | 0.06885 | 0.0699 | 0.07095 | 0.072 | 0.073 | 0.074 | 0.075 | 0.076 | 0.07652 | 0.07704 | 0.07756 | 0.07808 | 0.0786 | 0.07916 | 0.07972 | 0.08028 | 0.08084 | 0.0814 | 0.08196 | 0.08252 | 0.08308 | 0.08364 | 0.0842 | 0.08476 | 0.08532 | 0.08588 | 0.08644 | 0.087 | 0.08756 | 0.08812 | 0.08868 | 0.08924 | 0.0898 | 0.09012 | 0.09044 | 0.09076 | 0.09108 | 0.0914 | 0.09172 | 0.09204 | 0.09236 | 0.09268 | 0.093 | 0.09332 | 0.09364 | 0.09396 | 0.09428 | 0.0946 | 0.09492 | 0.09524 | 0.09556 | 0.09588 | 0.0962 | 0.09648 | 0.09676 | 0.09704 | 0.09732 | 0.0976 | 0.09776 | 0.09792 | 0.09808 | 0.09824 | 0.0984 | 0.0986 | 0.0988 | 0.099 | 0.0992 | 0.0994 | 0.0996 | 0.0998 | 0.1 | 0.1002 | 0.1004 | 0.1006 | 0.1008 | 0.101 | 0.1012 | 0.1014 | 0.1016 | 0.1018 | 0.102 | 0.1022 | 0.1024 | 0.10256 | 0.10272 | 0.10288 | 0.10304 | 0.1032 | 0.10332 | 0.10344 | 0.10356 | 0.10368 | 0.1038 | 0.10392 | 0.10404 | 0.10416 | 0.10428 | 0.1044 | 0.10452 | 0.10464 | 0.10476 | 0.10488 | 0.105 | 0.10512 | 0.10524 | 0.10536 | 0.10548 | 0.1056 | 0.10572 | 0.10584 | 0.10596 | 0.10608 | 0.1062 | 0.10632 | 0.10644 | 0.10656 | 0.10668 | 0.1068 | 0.10692 | 0.10704 | 0.10716 | 0.10728 | 0.1074 | 0.10752 | 0.10764 | 0.10776 | 0.10788 | 0.108 | 0.10812 | 0.10824 | 0.10836 | 0.10848 | 0.1086 | 0.10868 | 0.10876 | 0.10884 | 0.10892 | 0.109 | 0.10912 | 0.10924 | 0.10936 | 0.10948 | 0.1096 | 0.10972 | 0.10984 | 0.10996 | 0.11008 | 0.1102 | 0.11032 | 0.11044 | 0.11056 | 0.11068 | 0.1108 | 0.11092 | 0.11104 | 0.11116 | 0.11128 | 0.1114
| 0.18 | 0.0564 | 0.05745 | 0.0585 | 0.05955 | 0.0606 | 0.06165 | 0.0627 | 0.06375 | 0.0648 | 0.06585 | 0.0669 | 0.06795 | 0.069 | 0.07 | 0.071 | 0.072 | 0.073 | 0.074 | 0.075 | 0.076 | 0.077 | 0.07752 | 0.07804 | 0.07856 | 0.07908 | 0.0796 | 0.08012 | 0.08064 | 0.08116 | 0.08168 | 0.0822 | 0.08276 | 0.08332 | 0.08388 | 0.08444 | 0.085 | 0.08556 | 0.08612 | 0.08668 | 0.08724 | 0.0878 | 0.08836 | 0.08892 | 0.08948 | 0.09004 | 0.0906 | 0.09092 | 0.09124 | 0.09156 | 0.09188 | 0.0922 | 0.09252 | 0.09284 | 0.09316 | 0.09348 | 0.0938 | 0.09412 | 0.09444 | 0.09476 | 0.09508 | 0.0954 | 0.09568 | 0.09596 | 0.09624 | 0.09652 | 0.0968 | 0.09708 | 0.09736 | 0.09764 | 0.09792 | 0.0982 | 0.09836 | 0.09852 | 0.09868 | 0.09884 | 0.099 | 0.09916 | 0.09932 | 0.09948 | 0.09964 | 0.0998 | 0.1 | 0.1002 | 0.1004 | 0.1006 | 0.1008 | 0.101 | 0.1012 | 0.1014 | 0.1016 | 0.1018 | 0.102 | 0.1022 | 0.1024 | 0.1026 | 0.1028 | 0.10296 | 0.10312 | 0.10328 | 0.10344 | 0.1036 | 0.10376 | 0.10392 | 0.10408 | 0.10424 | 0.1044 | 0.10452 | 0.10464 | 0.10476 | 0.10488 | 0.105 | 0.10512 | 0.10524 | 0.10536 | 0.10548 | 0.1056 | 0.10572 | 0.10584 | 0.10596 | 0.10608 | 0.1062 | 0.10632 | 0.10644 | 0.10656 | 0.10668 | 0.1068 | 0.10692 | 0.10704 | 0.10716 | 0.10728 | 0.1074 | 0.10752 | 0.10764 | 0.10776 | 0.10788 | 0.108 | 0.10812 | 0.10824 | 0.10836 | 0.10848 | 0.1086 | 0.10872 | 0.10884 | 0.10896 | 0.10908 | 0.1092 | 0.10928 | 0.10936 | 0.10944 | 0.10952 | 0.1096 | 0.10968 | 0.10976 | 0.10984 | 0.10992 | 0.11 | 0.11012 | 0.11024 | 0.11036 | 0.11048 | 0.1106 | 0.11072 | 0.11084 | 0.11096 | 0.11108 | 0.1112 | 0.11132 | 0.11144 | 0.11156 | 0.11168 | 0.1118
| 0.17 | 0.0576 | 0.05865 | 0.0597 | 0.06075 | 0.0618 | 0.06285 | 0.0639 | 0.06495 | 0.066 | 0.067 | 0.068 | 0.069 | 0.07 | 0.071 | 0.072 | 0.073 | 0.074 | 0.075 | 0.076 | 0.077 | 0.078 | 0.07852 | 0.07904 | 0.07956 | 0.08008 | 0.0806 | 0.08112 | 0.08164 | 0.08216 | 0.08268 | 0.0832 | 0.08372 | 0.08424 | 0.08476 | 0.08528 | 0.0858 | 0.08636 | 0.08692 | 0.08748 | 0.08804 | 0.0886 | 0.08916 | 0.08972 | 0.09028 | 0.09084 | 0.0914 | 0.09172 | 0.09204 | 0.09236 | 0.09268 | 0.093 | 0.09332 | 0.09364 | 0.09396 | 0.09428 | 0.0946 | 0.09488 | 0.09516 | 0.09544 | 0.09572 | 0.096 | 0.09628 | 0.09656 | 0.09684 | 0.09712 | 0.0974 | 0.09768 | 0.09796 | 0.09824 | 0.09852 | 0.0988 | 0.09896 | 0.09912 | 0.09928 | 0.09944 | 0.0996 | 0.09976 | 0.09992 | 0.10008 | 0.10024 | 0.1004 | 0.10056 | 0.10072 | 0.10088 | 0.10104 | 0.1012 | 0.1014 | 0.1016 | 0.1018 | 0.102 | 0.1022 | 0.1024 | 0.1026 | 0.1028 | 0.103 | 0.1032 | 0.10336 | 0.10352 | 0.10368 | 0.10384 | 0.104 | 0.10416 | 0.10432 | 0.10448 | 0.10464 | 0.1048 | 0.10496 | 0.10512 | 0.10528 | 0.10544 | 0.1056 | 0.10572 | 0.10584 | 0.10596 | 0.10608 | 0.1062 | 0.10632 | 0.10644 | 0.10656 | 0.10668 | 0.1068 | 0.10692 | 0.10704 | 0.10716 | 0.10728 | 0.1074 | 0.10752 | 0.10764 | 0.10776 | 0.10788 | 0.108 | 0.10812 | 0.10824 | 0.10836 | 0.10848 | 0.1086 | 0.10872 | 0.10884 | 0.10896 | 0.10908 | 0.1092 | 0.10932 | 0.10944 | 0.10956 | 0.10968 | 0.1098 | 0.10988 | 0.10996 | 0.11004 | 0.11012 | 0.1102 | 0.11028 | 0.11036 | 0.11044 | 0.11052 | 0.1106 | 0.11068 | 0.11076 | 0.11084 | 0.11092 | 0.111 | 0.11112 | 0.11124 | 0.11136 | 0.11148 | 0.1116 | 0.11172 | 0.11184 | 0.11196 | 0.11208 | 0.1122
| 0.16 | 0.0588 | 0.05985 | 0.0609 | 0.06195 | 0.063 | 0.064 | 0.065 | 0.066 | 0.067 | 0.068 | 0.069 | 0.07 | 0.071 | 0.072 | 0.073 | 0.074 | 0.075 | 0.076 | 0.077 | 0.078 | 0.079 | 0.07952 | 0.08004 | 0.08056 | 0.08108 | 0.0816 | 0.08212 | 0.08264 | 0.08316 | 0.08368 | 0.0842 | 0.08472 | 0.08524 | 0.08576 | 0.08628 | 0.0868 | 0.08732 | 0.08784 | 0.08836 | 0.08888 | 0.0894 | 0.08996 | 0.09052 | 0.09108 | 0.09164 | 0.0922 | 0.09252 | 0.09284 | 0.09316 | 0.09348 | 0.0938 | 0.09408 | 0.09436 | 0.09464 | 0.09492 | 0.0952 | 0.09548 | 0.09576 | 0.09604 | 0.09632 | 0.0966 | 0.09688 | 0.09716 | 0.09744 | 0.09772 | 0.098 | 0.09828 | 0.09856 | 0.09884 | 0.09912 | 0.0994 | 0.09956 | 0.09972 | 0.09988 | 0.10004 | 0.1002 | 0.10036 | 0.10052 | 0.10068 | 0.10084 | 0.101 | 0.10116 | 0.10132 | 0.10148 | 0.10164 | 0.1018 | 0.10196 | 0.10212 | 0.10228 | 0.10244 | 0.1026 | 0.1028 | 0.103 | 0.1032 | 0.1034 | 0.1036 | 0.10376 | 0.10392 | 0.10408 | 0.10424 | 0.1044 | 0.10456 | 0.10472 | 0.10488 | 0.10504 | 0.1052 | 0.10536 | 0.10552 | 0.10568 | 0.10584 | 0.106 | 0.10616 | 0.10632 | 0.10648 | 0.10664 | 0.1068 | 0.10692 | 0.10704 | 0.10716 | 0.10728 | 0.1074 | 0.10752 | 0.10764 | 0.10776 | 0.10788 | 0.108 | 0.10812 | 0.10824 | 0.10836 | 0.10848 | 0.1086 | 0.10872 | 0.10884 | 0.10896 | 0.10908 | 0.1092 | 0.10932 | 0.10944 | 0.10956 | 0.10968 | 0.1098 | 0.10992 | 0.11004 | 0.11016 | 0.11028 | 0.1104 | 0.11048 | 0.11056 | 0.11064 | 0.11072 | 0.1108 | 0.11088 | 0.11096 | 0.11104 | 0.11112 | 0.1112 | 0.11128 | 0.11136 | 0.11144 | 0.11152 | 0.1116 | 0.11168 | 0.11176 | 0.11184 | 0.11192 | 0.112 | 0.11212 | 0.11224 | 0.11236 | 0.11248 | 0.1126
| 0.15 | 0.06 | 0.061 | 0.062 | 0.063 | 0.064 | 0.065 | 0.066 | 0.067 | 0.068 | 0.069 | 0.07 | 0.071 | 0.072 | 0.073 | 0.074 | 0.075 | 0.076 | 0.077 | 0.078 | 0.079 | 0.08 | 0.08052 | 0.08104 | 0.08156 | 0.08208 | 0.0826 | 0.08312 | 0.08364 | 0.08416 | 0.08468 | 0.0852 | 0.08572 | 0.08624 | 0.08676 | 0.08728 | 0.0878 | 0.08832 | 0.08884 | 0.08936 | 0.08988 | 0.0904 | 0.09092 | 0.09144 | 0.09196 | 0.09248 | 0.093 | 0.09328 | 0.09356 | 0.09384 | 0.09412 | 0.0944 | 0.09468 | 0.09496 | 0.09524 | 0.09552 | 0.0958 | 0.09608 | 0.09636 | 0.09664 | 0.09692 | 0.0972 | 0.09748 | 0.09776 | 0.09804 | 0.09832 | 0.0986 | 0.09888 | 0.09916 | 0.09944 | 0.09972 | 0.1 | 0.10016 | 0.10032 | 0.10048 | 0.10064 | 0.1008 | 0.10096 | 0.10112 | 0.10128 | 0.10144 | 0.1016 | 0.10176 | 0.10192 | 0.10208 | 0.10224 | 0.1024 | 0.10256 | 0.10272 | 0.10288 | 0.10304 | 0.1032 | 0.10336 | 0.10352 | 0.10368 | 0.10384 | 0.104 | 0.10416 | 0.10432 | 0.10448 | 0.10464 | 0.1048 | 0.10496 | 0.10512 | 0.10528 | 0.10544 | 0.1056 | 0.10576 | 0.10592 | 0.10608 | 0.10624 | 0.1064 | 0.10656 | 0.10672 | 0.10688 | 0.10704 | 0.1072 | 0.10736 | 0.10752 | 0.10768 | 0.10784 | 0.108 | 0.10812 | 0.10824 | 0.10836 | 0.10848 | 0.1086 | 0.10872 | 0.10884 | 0.10896 | 0.10908 | 0.1092 | 0.10932 | 0.10944 | 0.10956 | 0.10968 | 0.1098 | 0.10992 | 0.11004 | 0.11016 | 0.11028 | 0.1104 | 0.11052 | 0.11064 | 0.11076 | 0.11088 | 0.111 | 0.11108 | 0.11116 | 0.11124 | 0.11132 | 0.1114 | 0.11148 | 0.11156 | 0.11164 | 0.11172 | 0.1118 | 0.11188 | 0.11196 | 0.11204 | 0.11212 | 0.1122 | 0.11228 | 0.11236 | 0.11244 | 0.11252 | 0.1126 | 0.11268 | 0.11276 | 0.11284 | 0.11292 | 0.113
| 0.14 | 0.0618 | 0.0627 | 0.0636 | 0.0645 | 0.0654 | 0.0664 | 0.0674 | 0.0684 | 0.0694 | 0.0704 | 0.0714 | 0.0724 | 0.0734 | 0.0744 | 0.0754 | 0.0764 | 0.0774 | 0.0784 | 0.0794 | 0.0804 | 0.0814 | 0.08192 | 0.08244 | 0.08296 | 0.08348 | 0.084 | 0.08452 | 0.08504 | 0.08556 | 0.08608 | 0.0866 | 0.08712 | 0.08764 | 0.08816 | 0.08868 | 0.0892 | 0.08972 | 0.09024 | 0.09076 | 0.09128 | 0.0918 | 0.09224 | 0.09268 | 0.09312 | 0.09356 | 0.094 | 0.09424 | 0.09448 | 0.09472 | 0.09496 | 0.0952 | 0.09548 | 0.09576 | 0.09604 | 0.09632 | 0.0966 | 0.09688 | 0.09716 | 0.09744 | 0.09772 | 0.098 | 0.09828 | 0.09856 | 0.09884 | 0.09912 | 0.0994 | 0.09968 | 0.09996 | 0.10024 | 0.10052 | 0.1008 | 0.10096 | 0.10112 | 0.10128 | 0.10144 | 0.1016 | 0.10176 | 0.10192 | 0.10208 | 0.10224 | 0.1024 | 0.10256 | 0.10272 | 0.10288 | 0.10304 | 0.1032 | 0.10336 | 0.10352 | 0.10368 | 0.10384 | 0.104 | 0.10416 | 0.10432 | 0.10448 | 0.10464 | 0.1048 | 0.10496 | 0.10512 | 0.10528 | 0.10544 | 0.1056 | 0.10576 | 0.10592 | 0.10608 | 0.10624 | 0.1064 | 0.10656 | 0.10672 | 0.10688 | 0.10704 | 0.1072 | 0.10736 | 0.10752 | 0.10768 | 0.10784 | 0.108 | 0.10812 | 0.10824 | 0.10836 | 0.10848 | 0.1086 | 0.10868 | 0.10876 | 0.10884 | 0.10892 | 0.109 | 0.10912 | 0.10924 | 0.10936 | 0.10948 | 0.1096 | 0.10972 | 0.10984 | 0.10996 | 0.11008 | 0.1102 | 0.11032 | 0.11044 | 0.11056 | 0.11068 | 0.1108 | 0.11092 | 0.11104 | 0.11116 | 0.11128 | 0.1114 | 0.11148 | 0.11156 | 0.11164 | 0.11172 | 0.1118 | 0.11188 | 0.11196 | 0.11204 | 0.11212 | 0.1122 | 0.11228 | 0.11236 | 0.11244 | 0.11252 | 0.1126 | 0.11268 | 0.11276 | 0.11284 | 0.11292 | 0.113 | 0.11308 | 0.11316 | 0.11324 | 0.11332 | 0.1134
| 0.13 | 0.0636 | 0.0645 | 0.0654 | 0.0663 | 0.0672 | 0.0681 | 0.069 | 0.0699 | 0.0708 | 0.0718 | 0.0728 | 0.0738 | 0.0748 | 0.0758 | 0.0768 | 0.0778 | 0.0788 | 0.0798 | 0.0808 | 0.0818 | 0.0828 | 0.08332 | 0.08384 | 0.08436 | 0.08488 | 0.0854 | 0.08592 | 0.08644 | 0.08696 | 0.08748 | 0.088 | 0.08852 | 0.08904 | 0.08956 | 0.09008 | 0.0906 | 0.09104 | 0.09148 | 0.09192 | 0.09236 | 0.0928 | 0.09324 | 0.09368 | 0.09412 | 0.09456 | 0.095 | 0.09524 | 0.09548 | 0.09572 | 0.09596 | 0.0962 | 0.09644 | 0.09668 | 0.09692 | 0.09716 | 0.0974 | 0.09768 | 0.09796 | 0.09824 | 0.09852 | 0.0988 | 0.09908 | 0.09936 | 0.09964 | 0.09992 | 0.1002 | 0.10048 | 0.10076 | 0.10104 | 0.10132 | 0.1016 | 0.10176 | 0.10192 | 0.10208 | 0.10224 | 0.1024 | 0.10256 | 0.10272 | 0.10288 | 0.10304 | 0.1032 | 0.10336 | 0.10352 | 0.10368 | 0.10384 | 0.104 | 0.10416 | 0.10432 | 0.10448 | 0.10464 | 0.1048 | 0.10496 | 0.10512 | 0.10528 | 0.10544 | 0.1056 | 0.10576 | 0.10592 | 0.10608 | 0.10624 | 0.1064 | 0.10656 | 0.10672 | 0.10688 | 0.10704 | 0.1072 | 0.10736 | 0.10752 | 0.10768 | 0.10784 | 0.108 | 0.10812 | 0.10824 | 0.10836 | 0.10848 | 0.1086 | 0.10872 | 0.10884 | 0.10896 | 0.10908 | 0.1092 | 0.10928 | 0.10936 | 0.10944 | 0.10952 | 0.1096 | 0.10968 | 0.10976 | 0.10984 | 0.10992 | 0.11 | 0.11012 | 0.11024 | 0.11036 | 0.11048 | 0.1106 | 0.11072 | 0.11084 | 0.11096 | 0.11108 | 0.1112 | 0.11132 | 0.11144 | 0.11156 | 0.11168 | 0.1118 | 0.11188 | 0.11196 | 0.11204 | 0.11212 | 0.1122 | 0.11228 | 0.11236 | 0.11244 | 0.11252 | 0.1126 | 0.11268 | 0.11276 | 0.11284 | 0.11292 | 0.113 | 0.11308 | 0.11316 | 0.11324 | 0.11332 | 0.1134 | 0.11348 | 0.11356 | 0.11364 | 0.11372 | 0.1138
| 0.12 | 0.0654 | 0.0663 | 0.0672 | 0.0681 | 0.069 | 0.0699 | 0.0708 | 0.0717 | 0.0726 | 0.0735 | 0.0744 | 0.0753 | 0.0762 | 0.0772 | 0.0782 | 0.0792 | 0.0802 | 0.0812 | 0.0822 | 0.0832 | 0.0842 | 0.08472 | 0.08524 | 0.08576 | 0.08628 | 0.0868 | 0.08732 | 0.08784 | 0.08836 | 0.08888 | 0.0894 | 0.08984 | 0.09028 | 0.09072 | 0.09116 | 0.0916 | 0.09204 | 0.09248 | 0.09292 | 0.09336 | 0.0938 | 0.09424 | 0.09468 | 0.09512 | 0.09556 | 0.096 | 0.09624 | 0.09648 | 0.09672 | 0.09696 | 0.0972 | 0.09744 | 0.09768 | 0.09792 | 0.09816 | 0.0984 | 0.09864 | 0.09888 | 0.09912 | 0.09936 | 0.0996 | 0.09988 | 0.10016 | 0.10044 | 0.10072 | 0.101 | 0.10128 | 0.10156 | 0.10184 | 0.10212 | 0.1024 | 0.10256 | 0.10272 | 0.10288 | 0.10304 | 0.1032 | 0.10336 | 0.10352 | 0.10368 | 0.10384 | 0.104 | 0.10416 | 0.10432 | 0.10448 | 0.10464 | 0.1048 | 0.10496 | 0.10512 | 0.10528 | 0.10544 | 0.1056 | 0.10576 | 0.10592 | 0.10608 | 0.10624 | 0.1064 | 0.10656 | 0.10672 | 0.10688 | 0.10704 | 0.1072 | 0.10736 | 0.10752 | 0.10768 | 0.10784 | 0.108 | 0.10812 | 0.10824 | 0.10836 | 0.10848 | 0.1086 | 0.10872 | 0.10884 | 0.10896 | 0.10908 | 0.1092 | 0.10932 | 0.10944 | 0.10956 | 0.10968 | 0.1098 | 0.10988 | 0.10996 | 0.11004 | 0.11012 | 0.1102 | 0.11028 | 0.11036 | 0.11044 | 0.11052 | 0.1106 | 0.11068 | 0.11076 | 0.11084 | 0.11092 | 0.111 | 0.11112 | 0.11124 | 0.11136 | 0.11148 | 0.1116 | 0.11172 | 0.11184 | 0.11196 | 0.11208 | 0.1122 | 0.11228 | 0.11236 | 0.11244 | 0.11252 | 0.1126 | 0.11268 | 0.11276 | 0.11284 | 0.11292 | 0.113 | 0.11308 | 0.11316 | 0.11324 | 0.11332 | 0.1134 | 0.11348 | 0.11356 | 0.11364 | 0.11372 | 0.1138 | 0.11388 | 0.11396 | 0.11404 | 0.11412 | 0.1142
| 0.11 | 0.0672 | 0.0681 | 0.069 | 0.0699 | 0.0708 | 0.0717 | 0.0726 | 0.0735 | 0.0744 | 0.0753 | 0.0762 | 0.0771 | 0.078 | 0.0789 | 0.0798 | 0.0807 | 0.0816 | 0.0826 | 0.0836 | 0.0846 | 0.0856 | 0.08612 | 0.08664 | 0.08716 | 0.08768 | 0.0882 | 0.08864 | 0.08908 | 0.08952 | 0.08996 | 0.0904 | 0.09084 | 0.09128 | 0.09172 | 0.09216 | 0.0926 | 0.09304 | 0.09348 | 0.09392 | 0.09436 | 0.0948 | 0.09524 | 0.09568 | 0.09612 | 0.09656 | 0.097 | 0.09724 | 0.09748 | 0.09772 | 0.09796 | 0.0982 | 0.09844 | 0.09868 | 0.09892 | 0.09916 | 0.0994 | 0.09964 | 0.09988 | 0.10012 | 0.10036 | 0.1006 | 0.10084 | 0.10108 | 0.10132 | 0.10156 | 0.1018 | 0.10208 | 0.10236 | 0.10264 | 0.10292 | 0.1032 | 0.10336 | 0.10352 | 0.10368 | 0.10384 | 0.104 | 0.10416 | 0.10432 | 0.10448 | 0.10464 | 0.1048 | 0.10496 | 0.10512 | 0.10528 | 0.10544 | 0.1056 | 0.10576 | 0.10592 | 0.10608 | 0.10624 | 0.1064 | 0.10656 | 0.10672 | 0.10688 | 0.10704 | 0.1072 | 0.10736 | 0.10752 | 0.10768 | 0.10784 | 0.108 | 0.10812 | 0.10824 | 0.10836 | 0.10848 | 0.1086 | 0.10872 | 0.10884 | 0.10896 | 0.10908 | 0.1092 | 0.10932 | 0.10944 | 0.10956 | 0.10968 | 0.1098 | 0.10992 | 0.11004 | 0.11016 | 0.11028 | 0.1104 | 0.11048 | 0.11056 | 0.11064 | 0.11072 | 0.1108 | 0.11088 | 0.11096 | 0.11104 | 0.11112 | 0.1112 | 0.11128 | 0.11136 | 0.11144 | 0.11152 | 0.1116 | 0.11168 | 0.11176 | 0.11184 | 0.11192 | 0.112 | 0.11212 | 0.11224 | 0.11236 | 0.11248 | 0.1126 | 0.11268 | 0.11276 | 0.11284 | 0.11292 | 0.113 | 0.11308 | 0.11316 | 0.11324 | 0.11332 | 0.1134 | 0.11348 | 0.11356 | 0.11364 | 0.11372 | 0.1138 | 0.11388 | 0.11396 | 0.11404 | 0.11412 | 0.1142 | 0.11428 | 0.11436 | 0.11444 | 0.11452 | 0.1146
| 0.1 | 0.069 | 0.0699 | 0.0708 | 0.0717 | 0.0726 | 0.0735 | 0.0744 | 0.0753 | 0.0762 | 0.0771 | 0.078 | 0.0789 | 0.0798 | 0.0807 | 0.0816 | 0.0825 | 0.0834 | 0.0843 | 0.0852 | 0.0861 | 0.087 | 0.08744 | 0.08788 | 0.08832 | 0.08876 | 0.0892 | 0.08964 | 0.09008 | 0.09052 | 0.09096 | 0.0914 | 0.09184 | 0.09228 | 0.09272 | 0.09316 | 0.0936 | 0.09404 | 0.09448 | 0.09492 | 0.09536 | 0.0958 | 0.09624 | 0.09668 | 0.09712 | 0.09756 | 0.098 | 0.09824 | 0.09848 | 0.09872 | 0.09896 | 0.0992 | 0.09944 | 0.09968 | 0.09992 | 0.10016 | 0.1004 | 0.10064 | 0.10088 | 0.10112 | 0.10136 | 0.1016 | 0.10184 | 0.10208 | 0.10232 | 0.10256 | 0.1028 | 0.10304 | 0.10328 | 0.10352 | 0.10376 | 0.104 | 0.10416 | 0.10432 | 0.10448 | 0.10464 | 0.1048 | 0.10496 | 0.10512 | 0.10528 | 0.10544 | 0.1056 | 0.10576 | 0.10592 | 0.10608 | 0.10624 | 0.1064 | 0.10656 | 0.10672 | 0.10688 | 0.10704 | 0.1072 | 0.10736 | 0.10752 | 0.10768 | 0.10784 | 0.108 | 0.10812 | 0.10824 | 0.10836 | 0.10848 | 0.1086 | 0.10872 | 0.10884 | 0.10896 | 0.10908 | 0.1092 | 0.10932 | 0.10944 | 0.10956 | 0.10968 | 0.1098 | 0.10992 | 0.11004 | 0.11016 | 0.11028 | 0.1104 | 0.11052 | 0.11064 | 0.11076 | 0.11088 | 0.111 | 0.11108 | 0.11116 | 0.11124 | 0.11132 | 0.1114 | 0.11148 | 0.11156 | 0.11164 | 0.11172 | 0.1118 | 0.11188 | 0.11196 | 0.11204 | 0.11212 | 0.1122 | 0.11228 | 0.11236 | 0.11244 | 0.11252 | 0.1126 | 0.11268 | 0.11276 | 0.11284 | 0.11292 | 0.113 | 0.11308 | 0.11316 | 0.11324 | 0.11332 | 0.1134 | 0.11348 | 0.11356 | 0.11364 | 0.11372 | 0.1138 | 0.11388 | 0.11396 | 0.11404 | 0.11412 | 0.1142 | 0.11428 | 0.11436 | 0.11444 | 0.11452 | 0.1146 | 0.11468 | 0.11476 | 0.11484 | 0.11492 | 0.115
| 0.09 | 0.0716 | 0.0725 | 0.0734 | 0.0743 | 0.0752 | 0.0761 | 0.077 | 0.0779 | 0.0788 | 0.0797 | 0.0806 | 0.0815 | 0.0824 | 0.0833 | 0.0842 | 0.0851 | 0.086 | 0.08675 | 0.0875 | 0.08825 | 0.089 | 0.08932 | 0.08964 | 0.08996 | 0.09028 | 0.0906 | 0.09104 | 0.09148 | 0.09192 | 0.09236 | 0.0928 | 0.09324 | 0.09368 | 0.09412 | 0.09456 | 0.095 | 0.09544 | 0.09588 | 0.09632 | 0.09676 | 0.0972 | 0.09764 | 0.09808 | 0.09852 | 0.09896 | 0.0994 | 0.09964 | 0.09988 | 0.10012 | 0.10036 | 0.1006 | 0.10084 | 0.10108 | 0.10132 | 0.10156 | 0.1018 | 0.10204 | 0.10228 | 0.10252 | 0.10276 | 0.103 | 0.10324 | 0.10348 | 0.10372 | 0.10396 | 0.1042 | 0.1044 | 0.1046 | 0.1048 | 0.105 | 0.1052 | 0.10532 | 0.10544 | 0.10556 | 0.10568 | 0.1058 | 0.10596 | 0.10612 | 0.10628 | 0.10644 | 0.1066 | 0.10676 | 0.10692 | 0.10708 | 0.10724 | 0.1074 | 0.10756 | 0.10772 | 0.10788 | 0.10804 | 0.1082 | 0.10836 | 0.10852 | 0.10868 | 0.10884 | 0.109 | 0.10908 | 0.10916 | 0.10924 | 0.10932 | 0.1094 | 0.10952 | 0.10964 | 0.10976 | 0.10988 | 0.11 | 0.11012 | 0.11024 | 0.11036 | 0.11048 | 0.1106 | 0.11072 | 0.11084 | 0.11096 | 0.11108 | 0.1112 | 0.11132 | 0.11144 | 0.11156 | 0.11168 | 0.1118 | 0.11188 | 0.11196 | 0.11204 | 0.11212 | 0.1122 | 0.11228 | 0.11236 | 0.11244 | 0.11252 | 0.1126 | 0.11268 | 0.11276 | 0.11284 | 0.11292 | 0.113 | 0.11308 | 0.11316 | 0.11324 | 0.11332 | 0.1134 | 0.11344 | 0.11348 | 0.11352 | 0.11356 | 0.1136 | 0.11364 | 0.11368 | 0.11372 | 0.11376 | 0.1138 | 0.11388 | 0.11396 | 0.11404 | 0.11412 | 0.1142 | 0.11428 | 0.11436 | 0.11444 | 0.11452 | 0.1146 | 0.11468 | 0.11476 | 0.11484 | 0.11492 | 0.115 | 0.11508 | 0.11516 | 0.11524 | 0.11532 | 0.1154
| 0.08 | 0.0742 | 0.0751 | 0.076 | 0.0769 | 0.0778 | 0.0787 | 0.0796 | 0.0805 | 0.0814 | 0.0823 | 0.0832 | 0.0841 | 0.085 | 0.08575 | 0.0865 | 0.08725 | 0.088 | 0.08875 | 0.0895 | 0.09025 | 0.091 | 0.09132 | 0.09164 | 0.09196 | 0.09228 | 0.0926 | 0.09292 | 0.09324 | 0.09356 | 0.09388 | 0.0942 | 0.09464 | 0.09508 | 0.09552 | 0.09596 | 0.0964 | 0.09684 | 0.09728 | 0.09772 | 0.09816 | 0.0986 | 0.09904 | 0.09948 | 0.09992 | 0.10036 | 0.1008 | 0.10104 | 0.10128 | 0.10152 | 0.10176 | 0.102 | 0.10224 | 0.10248 | 0.10272 | 0.10296 | 0.1032 | 0.10344 | 0.10368 | 0.10392 | 0.10416 | 0.1044 | 0.1046 | 0.1048 | 0.105 | 0.1052 | 0.1054 | 0.1056 | 0.1058 | 0.106 | 0.1062 | 0.1064 | 0.10652 | 0.10664 | 0.10676 | 0.10688 | 0.107 | 0.10712 | 0.10724 | 0.10736 | 0.10748 | 0.1076 | 0.10776 | 0.10792 | 0.10808 | 0.10824 | 0.1084 | 0.10856 | 0.10872 | 0.10888 | 0.10904 | 0.1092 | 0.10936 | 0.10952 | 0.10968 | 0.10984 | 0.11 | 0.11008 | 0.11016 | 0.11024 | 0.11032 | 0.1104 | 0.11048 | 0.11056 | 0.11064 | 0.11072 | 0.1108 | 0.11092 | 0.11104 | 0.11116 | 0.11128 | 0.1114 | 0.11152 | 0.11164 | 0.11176 | 0.11188 | 0.112 | 0.11212 | 0.11224 | 0.11236 | 0.11248 | 0.1126 | 0.11268 | 0.11276 | 0.11284 | 0.11292 | 0.113 | 0.11308 | 0.11316 | 0.11324 | 0.11332 | 0.1134 | 0.11348 | 0.11356 | 0.11364 | 0.11372 | 0.1138 | 0.11384 | 0.11388 | 0.11392 | 0.11396 | 0.114 | 0.11404 | 0.11408 | 0.11412 | 0.11416 | 0.1142 | 0.11424 | 0.11428 | 0.11432 | 0.11436 | 0.1144 | 0.11444 | 0.11448 | 0.11452 | 0.11456 | 0.1146 | 0.11468 | 0.11476 | 0.11484 | 0.11492 | 0.115 | 0.11508 | 0.11516 | 0.11524 | 0.11532 | 0.1154 | 0.11548 | 0.11556 | 0.11564 | 0.11572 | 0.1158
| 0.07 | 0.0768 | 0.0777 | 0.0786 | 0.0795 | 0.0804 | 0.0813 | 0.0822 | 0.0831 | 0.084 | 0.08475 | 0.0855 | 0.08625 | 0.087 | 0.08775 | 0.0885 | 0.08925 | 0.09 | 0.09075 | 0.0915 | 0.09225 | 0.093 | 0.09332 | 0.09364 | 0.09396 | 0.09428 | 0.0946 | 0.09492 | 0.09524 | 0.09556 | 0.09588 | 0.0962 | 0.09652 | 0.09684 | 0.09716 | 0.09748 | 0.0978 | 0.09824 | 0.09868 | 0.09912 | 0.09956 | 0.1 | 0.10044 | 0.10088 | 0.10132 | 0.10176 | 0.1022 | 0.10244 | 0.10268 | 0.10292 | 0.10316 | 0.1034 | 0.10364 | 0.10388 | 0.10412 | 0.10436 | 0.1046 | 0.1048 | 0.105 | 0.1052 | 0.1054 | 0.1056 | 0.1058 | 0.106 | 0.1062 | 0.1064 | 0.1066 | 0.1068 | 0.107 | 0.1072 | 0.1074 | 0.1076 | 0.10772 | 0.10784 | 0.10796 | 0.10808 | 0.1082 | 0.10832 | 0.10844 | 0.10856 | 0.10868 | 0.1088 | 0.10892 | 0.10904 | 0.10916 | 0.10928 | 0.1094 | 0.10956 | 0.10972 | 0.10988 | 0.11004 | 0.1102 | 0.11036 | 0.11052 | 0.11068 | 0.11084 | 0.111 | 0.11108 | 0.11116 | 0.11124 | 0.11132 | 0.1114 | 0.11148 | 0.11156 | 0.11164 | 0.11172 | 0.1118 | 0.11188 | 0.11196 | 0.11204 | 0.11212 | 0.1122 | 0.11232 | 0.11244 | 0.11256 | 0.11268 | 0.1128 | 0.11292 | 0.11304 | 0.11316 | 0.11328 | 0.1134 | 0.11348 | 0.11356 | 0.11364 | 0.11372 | 0.1138 | 0.11388 | 0.11396 | 0.11404 | 0.11412 | 0.1142 | 0.11424 | 0.11428 | 0.11432 | 0.11436 | 0.1144 | 0.11444 | 0.11448 | 0.11452 | 0.11456 | 0.1146 | 0.11464 | 0.11468 | 0.11472 | 0.11476 | 0.1148 | 0.11484 | 0.11488 | 0.11492 | 0.11496 | 0.115 | 0.11504 | 0.11508 | 0.11512 | 0.11516 | 0.1152 | 0.11524 | 0.11528 | 0.11532 | 0.11536 | 0.1154 | 0.11548 | 0.11556 | 0.11564 | 0.11572 | 0.1158 | 0.11588 | 0.11596 | 0.11604 | 0.11612 | 0.1162
| 0.06 | 0.0794 | 0.0803 | 0.0812 | 0.0821 | 0.083 | 0.08375 | 0.0845 | 0.08525 | 0.086 | 0.08675 | 0.0875 | 0.08825 | 0.089 | 0.08975 | 0.0905 | 0.09125 | 0.092 | 0.09275 | 0.0935 | 0.09425 | 0.095 | 0.09532 | 0.09564 | 0.09596 | 0.09628 | 0.0966 | 0.09692 | 0.09724 | 0.09756 | 0.09788 | 0.0982 | 0.09852 | 0.09884 | 0.09916 | 0.09948 | 0.0998 | 0.10012 | 0.10044 | 0.10076 | 0.10108 | 0.1014 | 0.10184 | 0.10228 | 0.10272 | 0.10316 | 0.1036 | 0.10384 | 0.10408 | 0.10432 | 0.10456 | 0.1048 | 0.105 | 0.1052 | 0.1054 | 0.1056 | 0.1058 | 0.106 | 0.1062 | 0.1064 | 0.1066 | 0.1068 | 0.107 | 0.1072 | 0.1074 | 0.1076 | 0.1078 | 0.108 | 0.1082 | 0.1084 | 0.1086 | 0.1088 | 0.10892 | 0.10904 | 0.10916 | 0.10928 | 0.1094 | 0.10952 | 0.10964 | 0.10976 | 0.10988 | 0.11 | 0.11012 | 0.11024 | 0.11036 | 0.11048 | 0.1106 | 0.11072 | 0.11084 | 0.11096 | 0.11108 | 0.1112 | 0.11136 | 0.11152 | 0.11168 | 0.11184 | 0.112 | 0.11208 | 0.11216 | 0.11224 | 0.11232 | 0.1124 | 0.11248 | 0.11256 | 0.11264 | 0.11272 | 0.1128 | 0.11288 | 0.11296 | 0.11304 | 0.11312 | 0.1132 | 0.11328 | 0.11336 | 0.11344 | 0.11352 | 0.1136 | 0.11372 | 0.11384 | 0.11396 | 0.11408 | 0.1142 | 0.11428 | 0.11436 | 0.11444 | 0.11452 | 0.1146 | 0.11464 | 0.11468 | 0.11472 | 0.11476 | 0.1148 | 0.11484 | 0.11488 | 0.11492 | 0.11496 | 0.115 | 0.11504 | 0.11508 | 0.11512 | 0.11516 | 0.1152 | 0.11524 | 0.11528 | 0.11532 | 0.11536 | 0.1154 | 0.11544 | 0.11548 | 0.11552 | 0.11556 | 0.1156 | 0.11564 | 0.11568 | 0.11572 | 0.11576 | 0.1158 | 0.11584 | 0.11588 | 0.11592 | 0.11596 | 0.116 | 0.11604 | 0.11608 | 0.11612 | 0.11616 | 0.1162 | 0.11628 | 0.11636 | 0.11644 | 0.11652 | 0.1166
| 0.05 | 0.082 | 0.08275 | 0.0835 | 0.08425 | 0.085 | 0.08575 | 0.0865 | 0.08725 | 0.088 | 0.08875 | 0.0895 | 0.09025 | 0.091 | 0.09175 | 0.0925 | 0.09325 | 0.094 | 0.09475 | 0.0955 | 0.09625 | 0.097 | 0.09732 | 0.09764 | 0.09796 | 0.09828 | 0.0986 | 0.09892 | 0.09924 | 0.09956 | 0.09988 | 0.1002 | 0.10052 | 0.10084 | 0.10116 | 0.10148 | 0.1018 | 0.10212 | 0.10244 | 0.10276 | 0.10308 | 0.1034 | 0.10372 | 0.10404 | 0.10436 | 0.10468 | 0.105 | 0.1052 | 0.1054 | 0.1056 | 0.1058 | 0.106 | 0.1062 | 0.1064 | 0.1066 | 0.1068 | 0.107 | 0.1072 | 0.1074 | 0.1076 | 0.1078 | 0.108 | 0.1082 | 0.1084 | 0.1086 | 0.1088 | 0.109 | 0.1092 | 0.1094 | 0.1096 | 0.1098 | 0.11 | 0.11012 | 0.11024 | 0.11036 | 0.11048 | 0.1106 | 0.11072 | 0.11084 | 0.11096 | 0.11108 | 0.1112 | 0.11132 | 0.11144 | 0.11156 | 0.11168 | 0.1118 | 0.11192 | 0.11204 | 0.11216 | 0.11228 | 0.1124 | 0.11252 | 0.11264 | 0.11276 | 0.11288 | 0.113 | 0.11308 | 0.11316 | 0.11324 | 0.11332 | 0.1134 | 0.11348 | 0.11356 | 0.11364 | 0.11372 | 0.1138 | 0.11388 | 0.11396 | 0.11404 | 0.11412 | 0.1142 | 0.11428 | 0.11436 | 0.11444 | 0.11452 | 0.1146 | 0.11468 | 0.11476 | 0.11484 | 0.11492 | 0.115 | 0.11504 | 0.11508 | 0.11512 | 0.11516 | 0.1152 | 0.11524 | 0.11528 | 0.11532 | 0.11536 | 0.1154 | 0.11544 | 0.11548 | 0.11552 | 0.11556 | 0.1156 | 0.11564 | 0.11568 | 0.11572 | 0.11576 | 0.1158 | 0.11584 | 0.11588 | 0.11592 | 0.11596 | 0.116 | 0.11604 | 0.11608 | 0.11612 | 0.11616 | 0.1162 | 0.11624 | 0.11628 | 0.11632 | 0.11636 | 0.1164 | 0.11644 | 0.11648 | 0.11652 | 0.11656 | 0.1166 | 0.11664 | 0.11668 | 0.11672 | 0.11676 | 0.1168 | 0.11684 | 0.11688 | 0.11692 | 0.11696 | 0.117

## E
ضرایب خمش افقی دیوار نوع E |  | لبه راست: مفصلی
|  | لبه چپ: مفصلی | [73 empty] | 0.027378
لبه تحتانی: مفصلی
لبه فوقانی: مفصلی
| μ↓ H/L→ | 0.3 | 0.31 | 0.32 | 0.33 | 0.34 | 0.35 | 0.36 | 0.37 | 0.38 | 0.39 | 0.4 | 0.41 | 0.42 | 0.43 | 0.44 | 0.45 | 0.46 | 0.47 | 0.48 | 0.49 | 0.5 | 0.51 | 0.52 | 0.53 | 0.54 | 0.55 | 0.56 | 0.57 | 0.58 | 0.59 | 0.6 | 0.61 | 0.62 | 0.63 | 0.64 | 0.65 | 0.66 | 0.67 | 0.68 | 0.69 | 0.7 | 0.71 | 0.72 | 0.73 | 0.74 | 0.75 | 0.76 | 0.77 | 0.78 | 0.79 | 0.8 | 0.81 | 0.82 | 0.83 | 0.84 | 0.85 | 0.86 | 0.87 | 0.88 | 0.89 | 0.9 | 0.91 | 0.92 | 0.93 | 0.94 | 0.95 | 0.96 | 0.97 | 0.98 | 0.99 | 1 | 1.01 | 1.02 | 1.03 | 1.04 | 1.05 | 1.06 | 1.07 | 1.08 | 1.09 | 1.1 | 1.11 | 1.12 | 1.13 | 1.14 | 1.15 | 1.16 | 1.17 | 1.18 | 1.19 | 1.2 | 1.21 | 1.22 | 1.23 | 1.24 | 1.25 | 1.26 | 1.27 | 1.28 | 1.29 | 1.3 | 1.31 | 1.32 | 1.33 | 1.34 | 1.35 | 1.36 | 1.37 | 1.38 | 1.39 | 1.4 | 1.41 | 1.42 | 1.43 | 1.44 | 1.45 | 1.46 | 1.47 | 1.48 | 1.49 | 1.5 | 1.51 | 1.52 | 1.53 | 1.54 | 1.55 | 1.56 | 1.57 | 1.58 | 1.59 | 1.6 | 1.61 | 1.62 | 1.63 | 1.64 | 1.65 | 1.66 | 1.67 | 1.68 | 1.69 | 1.7 | 1.71 | 1.72 | 1.73 | 1.74 | 1.75 | 1.76 | 1.77 | 1.78 | 1.79 | 1.8 | 1.81 | 1.82 | 1.83 | 1.84 | 1.85 | 1.86 | 1.87 | 1.88 | 1.89 | 1.9 | 1.91 | 1.92 | 1.93 | 1.94 | 1.95 | 1.96 | 1.97 | 1.98 | 1.99 | 2
| 3.24 | 0.00375 | 0.003975 | 0.0042 | 0.004425 | 0.00465 | 0.004875 | 0.0051 | 0.005325 | 0.00555 | 0.005775 | 0.006 | 0.006296 | 0.006592 | 0.006888 | 0.007184 | 0.00748 | 0.007776 | 0.008072 | 0.008368 | 0.008664 | 0.00896 | 0.0093608 | 0.0097616 | 0.010162 | 0.010563 | 0.010964 | 0.011365 | 0.011766 | 0.012166 | 0.012567 | 0.012968 | 0.013369 | 0.01377 | 0.01417 | 0.014571 | 0.014972 | 0.015373 | 0.015774 | 0.016174 | 0.016575 | 0.016976 | 0.017377 | 0.017778 | 0.018178 | 0.018579 | 0.01898 | 0.019381 | 0.019782 | 0.020182 | 0.020583 | 0.020984 | 0.021385 | 0.021786 | 0.022186 | 0.022587 | 0.022988 | 0.023389 | 0.02379 | 0.02419 | 0.024591 | 0.024992 | 0.025393 | 0.025794 | 0.026194 | 0.026595 | 0.026996 | 0.027397 | 0.027798 | 0.028198 | 0.028599 | 0.029 | 0.0293 | 0.0296 | 0.0299 | 0.0302 | 0.0305 | 0.0308 | 0.0311 | 0.0314 | 0.0317 | 0.032 | 0.0323 | 0.0326 | 0.0329 | 0.0332 | 0.0335 | 0.0338 | 0.0341 | 0.0344 | 0.0347 | 0.035 | 0.0353 | 0.0356 | 0.0359 | 0.0362 | 0.0365 | 0.0368 | 0.0371 | 0.0374 | 0.0377 | 0.038 | 0.0383 | 0.0386 | 0.0389 | 0.0392 | 0.0395 | 0.0398 | 0.0401 | 0.0404 | 0.0407 | 0.041 | 0.0413 | 0.0416 | 0.0419 | 0.0422 | 0.0425 | 0.0428 | 0.0431 | 0.0434 | 0.0437 | 0.044 | 0.044256 | 0.044512 | 0.044768 | 0.045024 | 0.04528 | 0.045536 | 0.045792 | 0.046048 | 0.046304 | 0.04656 | 0.046816 | 0.047072 | 0.047328 | 0.047584 | 0.04784 | 0.048096 | 0.048352 | 0.048608 | 0.048864 | 0.04912 | 0.049376 | 0.049632 | 0.049888 | 0.050144 | 0.0504 | 0.050656 | 0.050912 | 0.051168 | 0.051424 | 0.05168 | 0.051936 | 0.052192 | 0.052448 | 0.052704 | 0.05296 | 0.053216 | 0.053472 | 0.053728 | 0.053984 | 0.05424 | 0.054496 | 0.054752 | 0.055008 | 0.055264 | 0.05552 | 0.055776 | 0.056032 | 0.056288 | 0.056544 | 0.0568
| 3.23 | 0.003769 | 0.0039952 | 0.0042214 | 0.0044477 | 0.0046739 | 0.0049001 | 0.0051263 | 0.0053526 | 0.0055788 | 0.005805 | 0.0060313 | 0.0063282 | 0.0066251 | 0.006922 | 0.0072189 | 0.0075158 | 0.0078127 | 0.0081096 | 0.0084065 | 0.0087034 | 0.0090004 | 0.0094015 | 0.0098027 | 0.010204 | 0.010605 | 0.011006 | 0.011407 | 0.011808 | 0.01221 | 0.012611 | 0.013012 | 0.013413 | 0.013814 | 0.014215 | 0.014617 | 0.015018 | 0.015419 | 0.01582 | 0.016221 | 0.016622 | 0.017023 | 0.017425 | 0.017826 | 0.018227 | 0.018628 | 0.019029 | 0.01943 | 0.019832 | 0.020233 | 0.020634 | 0.021035 | 0.021436 | 0.021837 | 0.022238 | 0.02264 | 0.023041 | 0.023442 | 0.023843 | 0.024244 | 0.024645 | 0.025046 | 0.025448 | 0.025849 | 0.02625 | 0.026651 | 0.027052 | 0.027453 | 0.027855 | 0.028256 | 0.028657 | 0.029058 | 0.029358 | 0.029659 | 0.029959 | 0.030259 | 0.030559 | 0.03086 | 0.03116 | 0.03146 | 0.03176 | 0.032061 | 0.032361 | 0.032661 | 0.032962 | 0.033262 | 0.033562 | 0.033862 | 0.034163 | 0.034463 | 0.034763 | 0.035063 | 0.035364 | 0.035664 | 0.035964 | 0.036264 | 0.036565 | 0.036865 | 0.037165 | 0.037465 | 0.037765 | 0.038065 | 0.038365 | 0.038665 | 0.038965 | 0.039266 | 0.039566 | 0.039866 | 0.040166 | 0.040466 | 0.040766 | 0.041066 | 0.041366 | 0.041666 | 0.041966 | 0.042266 | 0.042567 | 0.042867 | 0.043167 | 0.043467 | 0.043767 | 0.044067 | 0.044323 | 0.044579 | 0.044835 | 0.045091 | 0.045347 | 0.045604 | 0.04586 | 0.046116 | 0.046372 | 0.046628 | 0.046884 | 0.04714 | 0.047396 | 0.047652 | 0.047909 | 0.048165 | 0.048421 | 0.048677 | 0.048933 | 0.049189 | 0.049445 | 0.049701 | 0.049957 | 0.050214 | 0.05047 | 0.050725 | 0.050981 | 0.051237 | 0.051493 | 0.051748 | 0.052004 | 0.05226 | 0.052516 | 0.052771 | 0.053027 | 0.053283 | 0.053539 | 0.053794 | 0.05405 | 0.054306 | 0.054562 | 0.054817 | 0.055073 | 0.055329 | 0.055585 | 0.05584 | 0.056096 | 0.056352 | 0.056608 | 0.056863
| 3.22 | 0.0037879 | 0.0040154 | 0.0042429 | 0.0044703 | 0.0046978 | 0.0049252 | 0.0051527 | 0.0053801 | 0.0056076 | 0.005835 | 0.0060625 | 0.0063603 | 0.0066581 | 0.006956 | 0.0072538 | 0.0075516 | 0.0078494 | 0.0081472 | 0.0084451 | 0.0087429 | 0.0090407 | 0.0094422 | 0.0098437 | 0.010245 | 0.010647 | 0.011048 | 0.01145 | 0.011851 | 0.012253 | 0.012654 | 0.013056 | 0.013457 | 0.013859 | 0.01426 | 0.014662 | 0.015063 | 0.015465 | 0.015866 | 0.016268 | 0.016669 | 0.017071 | 0.017472 | 0.017874 | 0.018275 | 0.018677 | 0.019078 | 0.01948 | 0.019881 | 0.020283 | 0.020684 | 0.021086 | 0.021487 | 0.021889 | 0.02229 | 0.022692 | 0.023093 | 0.023495 | 0.023896 | 0.024298 | 0.024699 | 0.025101 | 0.025503 | 0.025904 | 0.026306 | 0.026707 | 0.027109 | 0.02751 | 0.027912 | 0.028313 | 0.028715 | 0.029116 | 0.029417 | 0.029717 | 0.030018 | 0.030318 | 0.030619 | 0.030919 | 0.03122 | 0.03152 | 0.031821 | 0.032121 | 0.032422 | 0.032722 | 0.033023 | 0.033324 | 0.033624 | 0.033925 | 0.034225 | 0.034526 | 0.034826 | 0.035127 | 0.035427 | 0.035728 | 0.036028 | 0.036329 | 0.036629 | 0.03693 | 0.03723 | 0.03753 | 0.03783 | 0.03813 | 0.038431 | 0.038731 | 0.039031 | 0.039331 | 0.039631 | 0.039931 | 0.040232 | 0.040532 | 0.040832 | 0.041132 | 0.041432 | 0.041732 | 0.042033 | 0.042333 | 0.042633 | 0.042933 | 0.043233 | 0.043534 | 0.043834 | 0.044134 | 0.04439 | 0.044646 | 0.044903 | 0.045159 | 0.045415 | 0.045671 | 0.045927 | 0.046184 | 0.04644 | 0.046696 | 0.046952 | 0.047209 | 0.047465 | 0.047721 | 0.047977 | 0.048233 | 0.04849 | 0.048746 | 0.049002 | 0.049258 | 0.049514 | 0.049771 | 0.050027 | 0.050283 | 0.050539 | 0.050795 | 0.05105 | 0.051306 | 0.051561 | 0.051817 | 0.052072 | 0.052328 | 0.052583 | 0.052839 | 0.053094 | 0.05335 | 0.053605 | 0.053861 | 0.054116 | 0.054372 | 0.054627 | 0.054883 | 0.055138 | 0.055394 | 0.055649 | 0.055905 | 0.05616 | 0.056416 | 0.056671 | 0.056927
| 3.21 | 0.0038069 | 0.0040356 | 0.0042643 | 0.004493 | 0.0047217 | 0.0049503 | 0.005179 | 0.0054077 | 0.0056364 | 0.0058651 | 0.0060938 | 0.0063925 | 0.0066912 | 0.0069899 | 0.0072887 | 0.0075874 | 0.0078861 | 0.0081849 | 0.0084836 | 0.0087823 | 0.0090811 | 0.0094829 | 0.0098848 | 0.010287 | 0.010689 | 0.01109 | 0.011492 | 0.011894 | 0.012296 | 0.012698 | 0.0131 | 0.013502 | 0.013903 | 0.014305 | 0.014707 | 0.015109 | 0.015511 | 0.015913 | 0.016315 | 0.016716 | 0.017118 | 0.01752 | 0.017922 | 0.018324 | 0.018726 | 0.019128 | 0.019529 | 0.019931 | 0.020333 | 0.020735 | 0.021137 | 0.021539 | 0.021941 | 0.022342 | 0.022744 | 0.023146 | 0.023548 | 0.02395 | 0.024352 | 0.024754 | 0.025155 | 0.025557 | 0.025959 | 0.026361 | 0.026763 | 0.027165 | 0.027567 | 0.027969 | 0.02837 | 0.028772 | 0.029174 | 0.029475 | 0.029776 | 0.030077 | 0.030377 | 0.030678 | 0.030979 | 0.03128 | 0.031581 | 0.031881 | 0.032182 | 0.032483 | 0.032784 | 0.033085 | 0.033385 | 0.033686 | 0.033987 | 0.034288 | 0.034589 | 0.034889 | 0.03519 | 0.035491 | 0.035792 | 0.036093 | 0.036393 | 0.036694 | 0.036994 | 0.037295 | 0.037595 | 0.037895 | 0.038196 | 0.038496 | 0.038796 | 0.039096 | 0.039397 | 0.039697 | 0.039997 | 0.040297 | 0.040598 | 0.040898 | 0.041198 | 0.041498 | 0.041799 | 0.042099 | 0.042399 | 0.0427 | 0.043 | 0.0433 | 0.0436 | 0.043901 | 0.044201 | 0.044457 | 0.044714 | 0.04497 | 0.045226 | 0.045482 | 0.045739 | 0.045995 | 0.046251 | 0.046508 | 0.046764 | 0.04702 | 0.047277 | 0.047533 | 0.047789 | 0.048046 | 0.048302 | 0.048558 | 0.048815 | 0.049071 | 0.049327 | 0.049584 | 0.04984 | 0.050096 | 0.050353 | 0.050609 | 0.050864 | 0.051119 | 0.051375 | 0.05163 | 0.051885 | 0.05214 | 0.052396 | 0.052651 | 0.052906 | 0.053161 | 0.053417 | 0.053672 | 0.053927 | 0.054182 | 0.054438 | 0.054693 | 0.054948 | 0.055203 | 0.055459 | 0.055714 | 0.055969 | 0.056224 | 0.05648 | 0.056735 | 0.05699
| 3.2 | 0.0038259 | 0.0040558 | 0.0042857 | 0.0045156 | 0.0047455 | 0.0049754 | 0.0052054 | 0.0054353 | 0.0056652 | 0.0058951 | 0.006125 | 0.0064246 | 0.0067243 | 0.0070239 | 0.0073236 | 0.0076232 | 0.0079229 | 0.0082225 | 0.0085221 | 0.0088218 | 0.0091214 | 0.0095236 | 0.0099259 | 0.010328 | 0.01073 | 0.011133 | 0.011535 | 0.011937 | 0.012339 | 0.012741 | 0.013144 | 0.013546 | 0.013948 | 0.01435 | 0.014752 | 0.015155 | 0.015557 | 0.015959 | 0.016361 | 0.016764 | 0.017166 | 0.017568 | 0.01797 | 0.018372 | 0.018775 | 0.019177 | 0.019579 | 0.019981 | 0.020383 | 0.020786 | 0.021188 | 0.02159 | 0.021992 | 0.022395 | 0.022797 | 0.023199 | 0.023601 | 0.024003 | 0.024406 | 0.024808 | 0.02521 | 0.025612 | 0.026014 | 0.026417 | 0.026819 | 0.027221 | 0.027623 | 0.028026 | 0.028428 | 0.02883 | 0.029232 | 0.029533 | 0.029834 | 0.030135 | 0.030436 | 0.030738 | 0.031039 | 0.03134 | 0.031641 | 0.031942 | 0.032243 | 0.032544 | 0.032845 | 0.033146 | 0.033447 | 0.033748 | 0.034049 | 0.03435 | 0.034651 | 0.034952 | 0.035254 | 0.035555 | 0.035856 | 0.036157 | 0.036458 | 0.036759 | 0.037059 | 0.03736 | 0.03766 | 0.03796 | 0.038261 | 0.038561 | 0.038861 | 0.039162 | 0.039462 | 0.039762 | 0.040063 | 0.040363 | 0.040664 | 0.040964 | 0.041264 | 0.041565 | 0.041865 | 0.042165 | 0.042466 | 0.042766 | 0.043066 | 0.043367 | 0.043667 | 0.043968 | 0.044268 | 0.044524 | 0.044781 | 0.045037 | 0.045294 | 0.04555 | 0.045806 | 0.046063 | 0.046319 | 0.046576 | 0.046832 | 0.047089 | 0.047345 | 0.047601 | 0.047858 | 0.048114 | 0.048371 | 0.048627 | 0.048884 | 0.04914 | 0.049396 | 0.049653 | 0.049909 | 0.050166 | 0.050422 | 0.050679 | 0.050934 | 0.051189 | 0.051444 | 0.051699 | 0.051954 | 0.052209 | 0.052464 | 0.052719 | 0.052974 | 0.053229 | 0.053484 | 0.053739 | 0.053994 | 0.054249 | 0.054504 | 0.054759 | 0.055014 | 0.055269 | 0.055524 | 0.055779 | 0.056034 | 0.056289 | 0.056544 | 0.056799 | 0.057054
| 3.19 | 0.0038449 | 0.004076 | 0.0043071 | 0.0045383 | 0.0047694 | 0.0050006 | 0.0052317 | 0.0054628 | 0.005694 | 0.0059251 | 0.0061563 | 0.0064568 | 0.0067574 | 0.0070579 | 0.0073585 | 0.007659 | 0.0079596 | 0.0082601 | 0.0085607 | 0.0088612 | 0.0091618 | 0.0095644 | 0.0099669 | 0.010369 | 0.010772 | 0.011175 | 0.011577 | 0.01198 | 0.012382 | 0.012785 | 0.013187 | 0.01359 | 0.013993 | 0.014395 | 0.014798 | 0.0152 | 0.015603 | 0.016005 | 0.016408 | 0.016811 | 0.017213 | 0.017616 | 0.018018 | 0.018421 | 0.018823 | 0.019226 | 0.019629 | 0.020031 | 0.020434 | 0.020836 | 0.021239 | 0.021641 | 0.022044 | 0.022447 | 0.022849 | 0.023252 | 0.023654 | 0.024057 | 0.024459 | 0.024862 | 0.025264 | 0.025667 | 0.02607 | 0.026472 | 0.026875 | 0.027277 | 0.02768 | 0.028082 | 0.028485 | 0.028888 | 0.02929 | 0.029592 | 0.029893 | 0.030194 | 0.030496 | 0.030797 | 0.031098 | 0.0314 | 0.031701 | 0.032002 | 0.032304 | 0.032605 | 0.032906 | 0.033208 | 0.033509 | 0.03381 | 0.034112 | 0.034413 | 0.034714 | 0.035016 | 0.035317 | 0.035618 | 0.03592 | 0.036221 | 0.036522 | 0.036824 | 0.037124 | 0.037425 | 0.037725 | 0.038025 | 0.038326 | 0.038626 | 0.038927 | 0.039227 | 0.039528 | 0.039828 | 0.040129 | 0.040429 | 0.040729 | 0.04103 | 0.04133 | 0.041631 | 0.041931 | 0.042232 | 0.042532 | 0.042833 | 0.043133 | 0.043433 | 0.043734 | 0.044034 | 0.044335 | 0.044591 | 0.044848 | 0.045104 | 0.045361 | 0.045617 | 0.045874 | 0.046131 | 0.046387 | 0.046644 | 0.0469 | 0.047157 | 0.047413 | 0.04767 | 0.047926 | 0.048183 | 0.048439 | 0.048696 | 0.048952 | 0.049209 | 0.049466 | 0.049722 | 0.049979 | 0.050235 | 0.050492 | 0.050748 | 0.051003 | 0.051258 | 0.051512 | 0.051767 | 0.052022 | 0.052277 | 0.052531 | 0.052786 | 0.053041 | 0.053296 | 0.05355 | 0.053805 | 0.05406 | 0.054315 | 0.054569 | 0.054824 | 0.055079 | 0.055334 | 0.055588 | 0.055843 | 0.056098 | 0.056353 | 0.056607 | 0.056862 | 0.057117
| 3.18 | 0.0038638 | 0.0040962 | 0.0043286 | 0.0045609 | 0.0047933 | 0.0050257 | 0.005258 | 0.0054904 | 0.0057228 | 0.0059551 | 0.0061875 | 0.006489 | 0.0067904 | 0.0070919 | 0.0073934 | 0.0076948 | 0.0079963 | 0.0082977 | 0.0085992 | 0.0089007 | 0.0092021 | 0.0096051 | 0.010008 | 0.010411 | 0.010814 | 0.011217 | 0.01162 | 0.012023 | 0.012426 | 0.012828 | 0.013231 | 0.013634 | 0.014037 | 0.01444 | 0.014843 | 0.015246 | 0.015649 | 0.016052 | 0.016455 | 0.016858 | 0.017261 | 0.017663 | 0.018066 | 0.018469 | 0.018872 | 0.019275 | 0.019678 | 0.020081 | 0.020484 | 0.020887 | 0.02129 | 0.021693 | 0.022096 | 0.022499 | 0.022901 | 0.023304 | 0.023707 | 0.02411 | 0.024513 | 0.024916 | 0.025319 | 0.025722 | 0.026125 | 0.026528 | 0.026931 | 0.027334 | 0.027737 | 0.028139 | 0.028542 | 0.028945 | 0.029348 | 0.02965 | 0.029951 | 0.030253 | 0.030555 | 0.030856 | 0.031158 | 0.031459 | 0.031761 | 0.032063 | 0.032364 | 0.032666 | 0.032967 | 0.033269 | 0.033571 | 0.033872 | 0.034174 | 0.034476 | 0.034777 | 0.035079 | 0.03538 | 0.035682 | 0.035984 | 0.036285 | 0.036587 | 0.036888 | 0.037189 | 0.037489 | 0.03779 | 0.038091 | 0.038391 | 0.038692 | 0.038992 | 0.039293 | 0.039593 | 0.039894 | 0.040194 | 0.040495 | 0.040795 | 0.041096 | 0.041396 | 0.041697 | 0.041997 | 0.042298 | 0.042599 | 0.042899 | 0.0432 | 0.0435 | 0.043801 | 0.044101 | 0.044402 | 0.044658 | 0.044915 | 0.045172 | 0.045428 | 0.045685 | 0.045942 | 0.046198 | 0.046455 | 0.046712 | 0.046968 | 0.047225 | 0.047481 | 0.047738 | 0.047995 | 0.048251 | 0.048508 | 0.048765 | 0.049021 | 0.049278 | 0.049535 | 0.049791 | 0.050048 | 0.050305 | 0.050561 | 0.050818 | 0.051072 | 0.051327 | 0.051581 | 0.051836 | 0.05209 | 0.052345 | 0.052599 | 0.052854 | 0.053108 | 0.053363 | 0.053617 | 0.053872 | 0.054126 | 0.054381 | 0.054635 | 0.05489 | 0.055144 | 0.055399 | 0.055653 | 0.055908 | 0.056162 | 0.056417 | 0.056671 | 0.056926 | 0.05718
| 3.17 | 0.0038828 | 0.0041164 | 0.00435 | 0.0045836 | 0.0048172 | 0.0050508 | 0.0052844 | 0.005518 | 0.0057516 | 0.0059852 | 0.0062188 | 0.0065211 | 0.0068235 | 0.0071259 | 0.0074283 | 0.0077306 | 0.008033 | 0.0083354 | 0.0086378 | 0.0089401 | 0.0092425 | 0.0096458 | 0.010049 | 0.010452 | 0.010856 | 0.011259 | 0.011662 | 0.012065 | 0.012469 | 0.012872 | 0.013275 | 0.013679 | 0.014082 | 0.014485 | 0.014888 | 0.015292 | 0.015695 | 0.016098 | 0.016501 | 0.016905 | 0.017308 | 0.017711 | 0.018115 | 0.018518 | 0.018921 | 0.019324 | 0.019728 | 0.020131 | 0.020534 | 0.020937 | 0.021341 | 0.021744 | 0.022147 | 0.022551 | 0.022954 | 0.023357 | 0.02376 | 0.024164 | 0.024567 | 0.02497 | 0.025373 | 0.025777 | 0.02618 | 0.026583 | 0.026987 | 0.02739 | 0.027793 | 0.028196 | 0.0286 | 0.029003 | 0.029406 | 0.029708 | 0.03001 | 0.030312 | 0.030614 | 0.030916 | 0.031218 | 0.031519 | 0.031821 | 0.032123 | 0.032425 | 0.032727 | 0.033029 | 0.033331 | 0.033633 | 0.033934 | 0.034236 | 0.034538 | 0.03484 | 0.035142 | 0.035444 | 0.035746 | 0.036047 | 0.036349 | 0.036651 | 0.036953 | 0.037254 | 0.037554 | 0.037855 | 0.038156 | 0.038456 | 0.038757 | 0.039058 | 0.039358 | 0.039659 | 0.039959 | 0.04026 | 0.040561 | 0.040861 | 0.041162 | 0.041463 | 0.041763 | 0.042064 | 0.042364 | 0.042665 | 0.042966 | 0.043266 | 0.043567 | 0.043867 | 0.044168 | 0.044469 | 0.044726 | 0.044982 | 0.045239 | 0.045496 | 0.045752 | 0.046009 | 0.046266 | 0.046523 | 0.04678 | 0.047036 | 0.047293 | 0.04755 | 0.047806 | 0.048063 | 0.04832 | 0.048577 | 0.048834 | 0.04909 | 0.049347 | 0.049604 | 0.04986 | 0.050117 | 0.050374 | 0.050631 | 0.050888 | 0.051142 | 0.051396 | 0.05165 | 0.051904 | 0.052159 | 0.052413 | 0.052667 | 0.052921 | 0.053176 | 0.05343 | 0.053684 | 0.053938 | 0.054193 | 0.054447 | 0.054701 | 0.054955 | 0.05521 | 0.055464 | 0.055718 | 0.055973 | 0.056227 | 0.056481 | 0.056735 | 0.05699 | 0.057244
| 3.16 | 0.0039018 | 0.0041366 | 0.0043714 | 0.0046063 | 0.0048411 | 0.0050759 | 0.0053107 | 0.0055455 | 0.0057804 | 0.0060152 | 0.00625 | 0.0065533 | 0.0068566 | 0.0071599 | 0.0074631 | 0.0077664 | 0.0080697 | 0.008373 | 0.0086763 | 0.0089796 | 0.0092829 | 0.0096865 | 0.01009 | 0.010494 | 0.010897 | 0.011301 | 0.011705 | 0.012108 | 0.012512 | 0.012916 | 0.013319 | 0.013723 | 0.014126 | 0.01453 | 0.014934 | 0.015337 | 0.015741 | 0.016145 | 0.016548 | 0.016952 | 0.017355 | 0.017759 | 0.018163 | 0.018566 | 0.01897 | 0.019374 | 0.019777 | 0.020181 | 0.020584 | 0.020988 | 0.021392 | 0.021795 | 0.022199 | 0.022603 | 0.023006 | 0.02341 | 0.023813 | 0.024217 | 0.024621 | 0.025024 | 0.025428 | 0.025832 | 0.026235 | 0.026639 | 0.027043 | 0.027446 | 0.02785 | 0.028253 | 0.028657 | 0.029061 | 0.029464 | 0.029766 | 0.030069 | 0.030371 | 0.030673 | 0.030975 | 0.031277 | 0.031579 | 0.031881 | 0.032184 | 0.032486 | 0.032788 | 0.03309 | 0.033392 | 0.033694 | 0.033996 | 0.034299 | 0.034601 | 0.034903 | 0.035205 | 0.035507 | 0.035809 | 0.036111 | 0.036414 | 0.036716 | 0.037018 | 0.037319 | 0.037619 | 0.03792 | 0.038221 | 0.038521 | 0.038822 | 0.039123 | 0.039424 | 0.039724 | 0.040025 | 0.040326 | 0.040626 | 0.040927 | 0.041228 | 0.041529 | 0.041829 | 0.04213 | 0.042431 | 0.042731 | 0.043032 | 0.043333 | 0.043634 | 0.043934 | 0.044235 | 0.044536 | 0.044793 | 0.045049 | 0.045306 | 0.045563 | 0.04582 | 0.046077 | 0.046334 | 0.046591 | 0.046847 | 0.047104 | 0.047361 | 0.047618 | 0.047875 | 0.048132 | 0.048389 | 0.048645 | 0.048902 | 0.049159 | 0.049416 | 0.049673 | 0.04993 | 0.050187 | 0.050443 | 0.0507 | 0.050957 | 0.051211 | 0.051465 | 0.051719 | 0.051973 | 0.052227 | 0.052481 | 0.052735 | 0.052989 | 0.053243 | 0.053497 | 0.053751 | 0.054005 | 0.054259 | 0.054513 | 0.054767 | 0.055021 | 0.055275 | 0.055529 | 0.055783 | 0.056037 | 0.056291 | 0.056545 | 0.056799 | 0.057053 | 0.057307
| 3.15 | 0.0039208 | 0.0041568 | 0.0043929 | 0.0046289 | 0.004865 | 0.005101 | 0.0053371 | 0.0055731 | 0.0058092 | 0.0060452 | 0.0062813 | 0.0065854 | 0.0068896 | 0.0071938 | 0.007498 | 0.0078022 | 0.0081064 | 0.0084106 | 0.0087148 | 0.009019 | 0.0093232 | 0.0097272 | 0.010131 | 0.010535 | 0.010939 | 0.011343 | 0.011747 | 0.012151 | 0.012555 | 0.012959 | 0.013363 | 0.013767 | 0.014171 | 0.014575 | 0.014979 | 0.015383 | 0.015787 | 0.016191 | 0.016595 | 0.016999 | 0.017403 | 0.017807 | 0.018211 | 0.018615 | 0.019019 | 0.019423 | 0.019827 | 0.020231 | 0.020635 | 0.021039 | 0.021443 | 0.021847 | 0.022251 | 0.022655 | 0.023059 | 0.023463 | 0.023867 | 0.024271 | 0.024675 | 0.025079 | 0.025482 | 0.025886 | 0.02629 | 0.026694 | 0.027098 | 0.027502 | 0.027906 | 0.02831 | 0.028714 | 0.029118 | 0.029522 | 0.029825 | 0.030127 | 0.03043 | 0.030732 | 0.031034 | 0.031337 | 0.031639 | 0.031942 | 0.032244 | 0.032546 | 0.032849 | 0.033151 | 0.033454 | 0.033756 | 0.034058 | 0.034361 | 0.034663 | 0.034966 | 0.035268 | 0.035571 | 0.035873 | 0.036175 | 0.036478 | 0.03678 | 0.037083 | 0.037383 | 0.037684 | 0.037985 | 0.038286 | 0.038587 | 0.038887 | 0.039188 | 0.039489 | 0.03979 | 0.040091 | 0.040391 | 0.040692 | 0.040993 | 0.041294 | 0.041595 | 0.041895 | 0.042196 | 0.042497 | 0.042798 | 0.043099 | 0.043399 | 0.0437 | 0.044001 | 0.044302 | 0.044603 | 0.04486 | 0.045117 | 0.045374 | 0.045631 | 0.045887 | 0.046144 | 0.046401 | 0.046658 | 0.046915 | 0.047172 | 0.047429 | 0.047686 | 0.047943 | 0.0482 | 0.048457 | 0.048714 | 0.048971 | 0.049228 | 0.049485 | 0.049742 | 0.049999 | 0.050256 | 0.050513 | 0.05077 | 0.051027 | 0.051281 | 0.051534 | 0.051788 | 0.052042 | 0.052296 | 0.052549 | 0.052803 | 0.053057 | 0.053311 | 0.053564 | 0.053818 | 0.054072 | 0.054326 | 0.054579 | 0.054833 | 0.055087 | 0.055341 | 0.055594 | 0.055848 | 0.056102 | 0.056356 | 0.056609 | 0.056863 | 0.057117 | 0.057371
| 3.14 | 0.0039397 | 0.004177 | 0.0044143 | 0.0046516 | 0.0048888 | 0.0051261 | 0.0053634 | 0.0056007 | 0.0058379 | 0.0060752 | 0.0063125 | 0.0066176 | 0.0069227 | 0.0072278 | 0.0075329 | 0.007838 | 0.0081431 | 0.0084482 | 0.0087534 | 0.0090585 | 0.0093636 | 0.0097679 | 0.010172 | 0.010577 | 0.010981 | 0.011385 | 0.01179 | 0.012194 | 0.012598 | 0.013003 | 0.013407 | 0.013811 | 0.014216 | 0.01462 | 0.015024 | 0.015429 | 0.015833 | 0.016237 | 0.016642 | 0.017046 | 0.01745 | 0.017855 | 0.018259 | 0.018663 | 0.019068 | 0.019472 | 0.019876 | 0.020281 | 0.020685 | 0.021089 | 0.021494 | 0.021898 | 0.022302 | 0.022707 | 0.023111 | 0.023515 | 0.02392 | 0.024324 | 0.024728 | 0.025133 | 0.025537 | 0.025941 | 0.026346 | 0.02675 | 0.027154 | 0.027559 | 0.027963 | 0.028367 | 0.028772 | 0.029176 | 0.02958 | 0.029883 | 0.030186 | 0.030488 | 0.030791 | 0.031094 | 0.031396 | 0.031699 | 0.032002 | 0.032304 | 0.032607 | 0.03291 | 0.033212 | 0.033515 | 0.033818 | 0.034121 | 0.034423 | 0.034726 | 0.035029 | 0.035331 | 0.035634 | 0.035937 | 0.036239 | 0.036542 | 0.036845 | 0.037147 | 0.037448 | 0.037749 | 0.03805 | 0.038351 | 0.038652 | 0.038953 | 0.039254 | 0.039554 | 0.039855 | 0.040156 | 0.040457 | 0.040758 | 0.041059 | 0.04136 | 0.041661 | 0.041962 | 0.042262 | 0.042563 | 0.042864 | 0.043165 | 0.043466 | 0.043767 | 0.044068 | 0.044369 | 0.04467 | 0.044927 | 0.045184 | 0.045441 | 0.045698 | 0.045955 | 0.046212 | 0.046469 | 0.046726 | 0.046983 | 0.04724 | 0.047497 | 0.047754 | 0.048012 | 0.048269 | 0.048526 | 0.048783 | 0.04904 | 0.049297 | 0.049554 | 0.049811 | 0.050068 | 0.050325 | 0.050582 | 0.050839 | 0.051096 | 0.05135 | 0.051603 | 0.051857 | 0.05211 | 0.052364 | 0.052617 | 0.052871 | 0.053124 | 0.053378 | 0.053631 | 0.053885 | 0.054138 | 0.054392 | 0.054645 | 0.054899 | 0.055152 | 0.055406 | 0.055659 | 0.055913 | 0.056166 | 0.05642 | 0.056673 | 0.056927 | 0.05718 | 0.057434
| 3.13 | 0.0039587 | 0.0041972 | 0.0044357 | 0.0046742 | 0.0049127 | 0.0051512 | 0.0053897 | 0.0056282 | 0.0058667 | 0.0061052 | 0.0063438 | 0.0066498 | 0.0069558 | 0.0072618 | 0.0075678 | 0.0078738 | 0.0081799 | 0.0084859 | 0.0087919 | 0.0090979 | 0.0094039 | 0.0098086 | 0.010213 | 0.010618 | 0.011023 | 0.011427 | 0.011832 | 0.012237 | 0.012641 | 0.013046 | 0.013451 | 0.013856 | 0.01426 | 0.014665 | 0.01507 | 0.015474 | 0.015879 | 0.016284 | 0.016688 | 0.017093 | 0.017498 | 0.017902 | 0.018307 | 0.018712 | 0.019116 | 0.019521 | 0.019926 | 0.020331 | 0.020735 | 0.02114 | 0.021545 | 0.021949 | 0.022354 | 0.022759 | 0.023163 | 0.023568 | 0.023973 | 0.024377 | 0.024782 | 0.025187 | 0.025591 | 0.025996 | 0.026401 | 0.026806 | 0.02721 | 0.027615 | 0.02802 | 0.028424 | 0.028829 | 0.029234 | 0.029638 | 0.029941 | 0.030244 | 0.030547 | 0.03085 | 0.031153 | 0.031456 | 0.031759 | 0.032062 | 0.032365 | 0.032668 | 0.032971 | 0.033274 | 0.033577 | 0.03388 | 0.034183 | 0.034486 | 0.034788 | 0.035091 | 0.035394 | 0.035697 | 0.036 | 0.036303 | 0.036606 | 0.036909 | 0.037212 | 0.037513 | 0.037814 | 0.038115 | 0.038416 | 0.038717 | 0.039018 | 0.039319 | 0.03962 | 0.039921 | 0.040222 | 0.040523 | 0.040824 | 0.041125 | 0.041426 | 0.041727 | 0.042028 | 0.042329 | 0.04263 | 0.042931 | 0.043232 | 0.043533 | 0.043834 | 0.044135 | 0.044436 | 0.044737 | 0.044994 | 0.045251 | 0.045508 | 0.045765 | 0.046022 | 0.04628 | 0.046537 | 0.046794 | 0.047051 | 0.047308 | 0.047566 | 0.047823 | 0.04808 | 0.048337 | 0.048594 | 0.048851 | 0.049109 | 0.049366 | 0.049623 | 0.04988 | 0.050137 | 0.050395 | 0.050652 | 0.050909 | 0.051166 | 0.051419 | 0.051673 | 0.051926 | 0.052179 | 0.052432 | 0.052686 | 0.052939 | 0.053192 | 0.053445 | 0.053699 | 0.053952 | 0.054205 | 0.054458 | 0.054712 | 0.054965 | 0.055218 | 0.055471 | 0.055725 | 0.055978 | 0.056231 | 0.056484 | 0.056738 | 0.056991 | 0.057244 | 0.057497
| 3.12 | 0.0039777 | 0.0042174 | 0.0044571 | 0.0046969 | 0.0049366 | 0.0051763 | 0.0054161 | 0.0056558 | 0.0058955 | 0.0061353 | 0.006375 | 0.0066819 | 0.0069889 | 0.0072958 | 0.0076027 | 0.0079096 | 0.0082166 | 0.0085235 | 0.0088304 | 0.0091374 | 0.0094443 | 0.0098493 | 0.010254 | 0.010659 | 0.011064 | 0.01147 | 0.011875 | 0.01228 | 0.012685 | 0.01309 | 0.013495 | 0.0139 | 0.014305 | 0.01471 | 0.015115 | 0.01552 | 0.015925 | 0.01633 | 0.016735 | 0.01714 | 0.017545 | 0.01795 | 0.018355 | 0.01876 | 0.019165 | 0.01957 | 0.019975 | 0.02038 | 0.020785 | 0.021191 | 0.021596 | 0.022001 | 0.022406 | 0.022811 | 0.023216 | 0.023621 | 0.024026 | 0.024431 | 0.024836 | 0.025241 | 0.025646 | 0.026051 | 0.026456 | 0.026861 | 0.027266 | 0.027671 | 0.028076 | 0.028481 | 0.028886 | 0.029291 | 0.029696 | 0.03 | 0.030303 | 0.030606 | 0.030909 | 0.031213 | 0.031516 | 0.031819 | 0.032122 | 0.032425 | 0.032729 | 0.033032 | 0.033335 | 0.033638 | 0.033941 | 0.034245 | 0.034548 | 0.034851 | 0.035154 | 0.035457 | 0.035761 | 0.036064 | 0.036367 | 0.03667 | 0.036974 | 0.037277 | 0.037578 | 0.037879 | 0.03818 | 0.038481 | 0.038782 | 0.039083 | 0.039384 | 0.039685 | 0.039986 | 0.040287 | 0.040589 | 0.04089 | 0.041191 | 0.041492 | 0.041793 | 0.042094 | 0.042395 | 0.042696 | 0.042997 | 0.043298 | 0.043599 | 0.0439 | 0.044201 | 0.044503 | 0.044804 | 0.045061 | 0.045318 | 0.045575 | 0.045833 | 0.04609 | 0.046347 | 0.046605 | 0.046862 | 0.047119 | 0.047376 | 0.047634 | 0.047891 | 0.048148 | 0.048406 | 0.048663 | 0.04892 | 0.049177 | 0.049435 | 0.049692 | 0.049949 | 0.050207 | 0.050464 | 0.050721 | 0.050978 | 0.051236 | 0.051489 | 0.051742 | 0.051995 | 0.052248 | 0.052501 | 0.052754 | 0.053007 | 0.05326 | 0.053513 | 0.053766 | 0.054019 | 0.054272 | 0.054525 | 0.054778 | 0.055031 | 0.055284 | 0.055537 | 0.05579 | 0.056043 | 0.056296 | 0.056549 | 0.056802 | 0.057055 | 0.057308 | 0.057561
| 3.11 | 0.0039967 | 0.0042376 | 0.0044786 | 0.0047195 | 0.0049605 | 0.0052015 | 0.0054424 | 0.0056834 | 0.0059243 | 0.0061653 | 0.0064063 | 0.0067141 | 0.0070219 | 0.0073298 | 0.0076376 | 0.0079454 | 0.0082533 | 0.0085611 | 0.008869 | 0.0091768 | 0.0094846 | 0.00989 | 0.010295 | 0.010701 | 0.011106 | 0.011512 | 0.011917 | 0.012322 | 0.012728 | 0.013133 | 0.013539 | 0.013944 | 0.014349 | 0.014755 | 0.01516 | 0.015566 | 0.015971 | 0.016376 | 0.016782 | 0.017187 | 0.017593 | 0.017998 | 0.018403 | 0.018809 | 0.019214 | 0.01962 | 0.020025 | 0.02043 | 0.020836 | 0.021241 | 0.021647 | 0.022052 | 0.022457 | 0.022863 | 0.023268 | 0.023674 | 0.024079 | 0.024484 | 0.02489 | 0.025295 | 0.0257 | 0.026106 | 0.026511 | 0.026917 | 0.027322 | 0.027727 | 0.028133 | 0.028538 | 0.028944 | 0.029349 | 0.029754 | 0.030058 | 0.030361 | 0.030665 | 0.030968 | 0.031272 | 0.031575 | 0.031879 | 0.032182 | 0.032486 | 0.032789 | 0.033093 | 0.033396 | 0.0337 | 0.034003 | 0.034307 | 0.03461 | 0.034914 | 0.035217 | 0.035521 | 0.035824 | 0.036128 | 0.036431 | 0.036735 | 0.037038 | 0.037342 | 0.037643 | 0.037944 | 0.038245 | 0.038546 | 0.038847 | 0.039148 | 0.03945 | 0.039751 | 0.040052 | 0.040353 | 0.040654 | 0.040955 | 0.041257 | 0.041558 | 0.041859 | 0.04216 | 0.042461 | 0.042762 | 0.043064 | 0.043365 | 0.043666 | 0.043967 | 0.044268 | 0.044569 | 0.044871 | 0.045128 | 0.045385 | 0.045643 | 0.0459 | 0.046157 | 0.046415 | 0.046672 | 0.04693 | 0.047187 | 0.047444 | 0.047702 | 0.047959 | 0.048217 | 0.048474 | 0.048731 | 0.048989 | 0.049246 | 0.049504 | 0.049761 | 0.050018 | 0.050276 | 0.050533 | 0.050791 | 0.051048 | 0.051305 | 0.051558 | 0.051811 | 0.052064 | 0.052316 | 0.052569 | 0.052822 | 0.053075 | 0.053327 | 0.05358 | 0.053833 | 0.054086 | 0.054338 | 0.054591 | 0.054844 | 0.055097 | 0.055349 | 0.055602 | 0.055855 | 0.056108 | 0.05636 | 0.056613 | 0.056866 | 0.057119 | 0.057371 | 0.057624
| 3.1 | 0.0040156 | 0.0042578 | 0.0045 | 0.0047422 | 0.0049844 | 0.0052266 | 0.0054688 | 0.0057109 | 0.0059531 | 0.0061953 | 0.0064375 | 0.0067463 | 0.007055 | 0.0073638 | 0.0076725 | 0.0079813 | 0.00829 | 0.0085987 | 0.0089075 | 0.0092163 | 0.009525 | 0.0099308 | 0.010337 | 0.010742 | 0.011148 | 0.011554 | 0.011959 | 0.012365 | 0.012771 | 0.013177 | 0.013582 | 0.013988 | 0.014394 | 0.0148 | 0.015205 | 0.015611 | 0.016017 | 0.016423 | 0.016828 | 0.017234 | 0.01764 | 0.018046 | 0.018452 | 0.018857 | 0.019263 | 0.019669 | 0.020074 | 0.02048 | 0.020886 | 0.021292 | 0.021698 | 0.022103 | 0.022509 | 0.022915 | 0.02332 | 0.023726 | 0.024132 | 0.024538 | 0.024944 | 0.025349 | 0.025755 | 0.026161 | 0.026567 | 0.026972 | 0.027378 | 0.027784 | 0.028189 | 0.028595 | 0.029001 | 0.029407 | 0.029813 | 0.030116 | 0.03042 | 0.030724 | 0.031027 | 0.031331 | 0.031635 | 0.031939 | 0.032243 | 0.032546 | 0.03285 | 0.033154 | 0.033457 | 0.033761 | 0.034065 | 0.034369 | 0.034672 | 0.034976 | 0.03528 | 0.035584 | 0.035888 | 0.036191 | 0.036495 | 0.036799 | 0.037103 | 0.037406 | 0.037707 | 0.038009 | 0.03831 | 0.038611 | 0.038912 | 0.039214 | 0.039515 | 0.039816 | 0.040117 | 0.040419 | 0.04072 | 0.041021 | 0.041322 | 0.041624 | 0.041925 | 0.042226 | 0.042527 | 0.042829 | 0.04313 | 0.043431 | 0.043733 | 0.044034 | 0.044335 | 0.044636 | 0.044938 | 0.045195 | 0.045453 | 0.04571 | 0.045967 | 0.046225 | 0.046482 | 0.04674 | 0.046998 | 0.047255 | 0.047513 | 0.04777 | 0.048027 | 0.048285 | 0.048542 | 0.0488 | 0.049058 | 0.049315 | 0.049573 | 0.04983 | 0.050087 | 0.050345 | 0.050602 | 0.05086 | 0.051118 | 0.051375 | 0.051628 | 0.05188 | 0.052133 | 0.052385 | 0.052637 | 0.05289 | 0.053142 | 0.053395 | 0.053647 | 0.0539 | 0.054152 | 0.054405 | 0.054657 | 0.05491 | 0.055162 | 0.055415 | 0.055667 | 0.05592 | 0.056173 | 0.056425 | 0.056678 | 0.05693 | 0.057183 | 0.057435 | 0.057688
| 3.09 | 0.0040346 | 0.004278 | 0.0045214 | 0.0047648 | 0.0050083 | 0.0052517 | 0.0054951 | 0.0057385 | 0.0059819 | 0.0062253 | 0.0064688 | 0.0067784 | 0.0070881 | 0.0073977 | 0.0077074 | 0.0080171 | 0.0083267 | 0.0086364 | 0.008946 | 0.0092557 | 0.0095654 | 0.0099715 | 0.010378 | 0.010784 | 0.01119 | 0.011596 | 0.012002 | 0.012408 | 0.012814 | 0.01322 | 0.013626 | 0.014032 | 0.014439 | 0.014845 | 0.015251 | 0.015657 | 0.016063 | 0.016469 | 0.016875 | 0.017281 | 0.017687 | 0.018094 | 0.0185 | 0.018906 | 0.019312 | 0.019718 | 0.020124 | 0.02053 | 0.020936 | 0.021342 | 0.021748 | 0.022155 | 0.022561 | 0.022967 | 0.023373 | 0.023779 | 0.024185 | 0.024591 | 0.024997 | 0.025403 | 0.025809 | 0.026216 | 0.026622 | 0.027028 | 0.027434 | 0.02784 | 0.028246 | 0.028652 | 0.029058 | 0.029464 | 0.029871 | 0.030175 | 0.030479 | 0.030783 | 0.031087 | 0.031391 | 0.031695 | 0.031999 | 0.032303 | 0.032607 | 0.032911 | 0.033215 | 0.033519 | 0.033823 | 0.034127 | 0.034431 | 0.034735 | 0.035039 | 0.035343 | 0.035647 | 0.035951 | 0.036255 | 0.036559 | 0.036863 | 0.037167 | 0.037471 | 0.037772 | 0.038074 | 0.038375 | 0.038676 | 0.038978 | 0.039279 | 0.03958 | 0.039882 | 0.040183 | 0.040484 | 0.040786 | 0.041087 | 0.041388 | 0.04169 | 0.041991 | 0.042292 | 0.042594 | 0.042895 | 0.043196 | 0.043498 | 0.043799 | 0.0441 | 0.044402 | 0.044703 | 0.045004 | 0.045262 | 0.04552 | 0.045777 | 0.046035 | 0.046292 | 0.04655 | 0.046808 | 0.047065 | 0.047323 | 0.047581 | 0.047838 | 0.048096 | 0.048353 | 0.048611 | 0.048869 | 0.049126 | 0.049384 | 0.049641 | 0.049899 | 0.050157 | 0.050414 | 0.050672 | 0.050929 | 0.051187 | 0.051445 | 0.051697 | 0.051949 | 0.052201 | 0.052454 | 0.052706 | 0.052958 | 0.05321 | 0.053463 | 0.053715 | 0.053967 | 0.054219 | 0.054472 | 0.054724 | 0.054976 | 0.055228 | 0.055481 | 0.055733 | 0.055985 | 0.056237 | 0.05649 | 0.056742 | 0.056994 | 0.057246 | 0.057499 | 0.057751
| 3.08 | 0.0040536 | 0.0042982 | 0.0045429 | 0.0047875 | 0.0050321 | 0.0052768 | 0.0055214 | 0.0057661 | 0.0060107 | 0.0062554 | 0.0065 | 0.0068106 | 0.0071211 | 0.0074317 | 0.0077423 | 0.0080529 | 0.0083634 | 0.008674 | 0.0089846 | 0.0092951 | 0.0096057 | 0.010012 | 0.010419 | 0.010825 | 0.011232 | 0.011638 | 0.012044 | 0.012451 | 0.012857 | 0.013264 | 0.01367 | 0.014077 | 0.014483 | 0.01489 | 0.015296 | 0.015703 | 0.016109 | 0.016515 | 0.016922 | 0.017328 | 0.017735 | 0.018141 | 0.018548 | 0.018954 | 0.019361 | 0.019767 | 0.020174 | 0.02058 | 0.020987 | 0.021393 | 0.021799 | 0.022206 | 0.022612 | 0.023019 | 0.023425 | 0.023832 | 0.024238 | 0.024645 | 0.025051 | 0.025458 | 0.025864 | 0.02627 | 0.026677 | 0.027083 | 0.02749 | 0.027896 | 0.028303 | 0.028709 | 0.029116 | 0.029522 | 0.029929 | 0.030233 | 0.030537 | 0.030841 | 0.031146 | 0.03145 | 0.031754 | 0.032059 | 0.032363 | 0.032667 | 0.032971 | 0.033276 | 0.03358 | 0.033884 | 0.034189 | 0.034493 | 0.034797 | 0.035101 | 0.035406 | 0.03571 | 0.036014 | 0.036319 | 0.036623 | 0.036927 | 0.037231 | 0.037536 | 0.037837 | 0.038139 | 0.03844 | 0.038741 | 0.039043 | 0.039344 | 0.039646 | 0.039947 | 0.040249 | 0.04055 | 0.040851 | 0.041153 | 0.041454 | 0.041756 | 0.042057 | 0.042359 | 0.04266 | 0.042961 | 0.043263 | 0.043564 | 0.043866 | 0.044167 | 0.044469 | 0.04477 | 0.045071 | 0.045329 | 0.045587 | 0.045845 | 0.046102 | 0.04636 | 0.046618 | 0.046875 | 0.047133 | 0.047391 | 0.047649 | 0.047906 | 0.048164 | 0.048422 | 0.048679 | 0.048937 | 0.049195 | 0.049453 | 0.04971 | 0.049968 | 0.050226 | 0.050483 | 0.050741 | 0.050999 | 0.051257 | 0.051514 | 0.051766 | 0.052018 | 0.05227 | 0.052522 | 0.052774 | 0.053026 | 0.053278 | 0.05353 | 0.053782 | 0.054034 | 0.054286 | 0.054538 | 0.05479 | 0.055042 | 0.055294 | 0.055546 | 0.055798 | 0.05605 | 0.056302 | 0.056554 | 0.056806 | 0.057058 | 0.05731 | 0.057562 | 0.057814
| 3.07 | 0.0040725 | 0.0043184 | 0.0045643 | 0.0048102 | 0.005056 | 0.0053019 | 0.0055478 | 0.0057936 | 0.0060395 | 0.0062854 | 0.0065313 | 0.0068427 | 0.0071542 | 0.0074657 | 0.0077772 | 0.0080887 | 0.0084001 | 0.0087116 | 0.0090231 | 0.0093346 | 0.0096461 | 0.010053 | 0.01046 | 0.010867 | 0.011273 | 0.01168 | 0.012087 | 0.012494 | 0.012901 | 0.013307 | 0.013714 | 0.014121 | 0.014528 | 0.014935 | 0.015341 | 0.015748 | 0.016155 | 0.016562 | 0.016969 | 0.017375 | 0.017782 | 0.018189 | 0.018596 | 0.019003 | 0.01941 | 0.019816 | 0.020223 | 0.02063 | 0.021037 | 0.021444 | 0.02185 | 0.022257 | 0.022664 | 0.023071 | 0.023478 | 0.023884 | 0.024291 | 0.024698 | 0.025105 | 0.025512 | 0.025918 | 0.026325 | 0.026732 | 0.027139 | 0.027546 | 0.027953 | 0.028359 | 0.028766 | 0.029173 | 0.02958 | 0.029987 | 0.030291 | 0.030596 | 0.0309 | 0.031205 | 0.031509 | 0.031814 | 0.032118 | 0.032423 | 0.032728 | 0.033032 | 0.033337 | 0.033641 | 0.033946 | 0.03425 | 0.034555 | 0.034859 | 0.035164 | 0.035469 | 0.035773 | 0.036078 | 0.036382 | 0.036687 | 0.036991 | 0.037296 | 0.0376 | 0.037902 | 0.038203 | 0.038505 | 0.038807 | 0.039108 | 0.03941 | 0.039711 | 0.040013 | 0.040314 | 0.040616 | 0.040917 | 0.041219 | 0.04152 | 0.041822 | 0.042123 | 0.042425 | 0.042726 | 0.043028 | 0.043329 | 0.043631 | 0.043932 | 0.044234 | 0.044535 | 0.044837 | 0.045138 | 0.045396 | 0.045654 | 0.045912 | 0.04617 | 0.046427 | 0.046685 | 0.046943 | 0.047201 | 0.047459 | 0.047717 | 0.047974 | 0.048232 | 0.04849 | 0.048748 | 0.049006 | 0.049264 | 0.049521 | 0.049779 | 0.050037 | 0.050295 | 0.050553 | 0.05081 | 0.051068 | 0.051326 | 0.051584 | 0.051836 | 0.052087 | 0.052339 | 0.052591 | 0.052843 | 0.053094 | 0.053346 | 0.053598 | 0.05385 | 0.054101 | 0.054353 | 0.054605 | 0.054857 | 0.055108 | 0.05536 | 0.055612 | 0.055864 | 0.056115 | 0.056367 | 0.056619 | 0.056871 | 0.057122 | 0.057374 | 0.057626 | 0.057878
| 3.06 | 0.0040915 | 0.0043386 | 0.0045857 | 0.0048328 | 0.0050799 | 0.005327 | 0.0055741 | 0.0058212 | 0.0060683 | 0.0063154 | 0.0065625 | 0.0068749 | 0.0071873 | 0.0074997 | 0.0078121 | 0.0081245 | 0.0084369 | 0.0087492 | 0.0090616 | 0.009374 | 0.0096864 | 0.010094 | 0.010501 | 0.010908 | 0.011315 | 0.011722 | 0.012129 | 0.012537 | 0.012944 | 0.013351 | 0.013758 | 0.014165 | 0.014572 | 0.01498 | 0.015387 | 0.015794 | 0.016201 | 0.016608 | 0.017015 | 0.017423 | 0.01783 | 0.018237 | 0.018644 | 0.019051 | 0.019458 | 0.019866 | 0.020273 | 0.02068 | 0.021087 | 0.021494 | 0.021901 | 0.022309 | 0.022716 | 0.023123 | 0.02353 | 0.023937 | 0.024344 | 0.024752 | 0.025159 | 0.025566 | 0.025973 | 0.02638 | 0.026787 | 0.027194 | 0.027602 | 0.028009 | 0.028416 | 0.028823 | 0.02923 | 0.029637 | 0.030045 | 0.030349 | 0.030654 | 0.030959 | 0.031264 | 0.031569 | 0.031874 | 0.032178 | 0.032483 | 0.032788 | 0.033093 | 0.033398 | 0.033702 | 0.034007 | 0.034312 | 0.034617 | 0.034922 | 0.035227 | 0.035531 | 0.035836 | 0.036141 | 0.036446 | 0.036751 | 0.037056 | 0.03736 | 0.037665 | 0.037967 | 0.038268 | 0.03857 | 0.038872 | 0.039173 | 0.039475 | 0.039776 | 0.040078 | 0.04038 | 0.040681 | 0.040983 | 0.041284 | 0.041586 | 0.041888 | 0.042189 | 0.042491 | 0.042792 | 0.043094 | 0.043396 | 0.043697 | 0.043999 | 0.044301 | 0.044602 | 0.044904 | 0.045205 | 0.045463 | 0.045721 | 0.045979 | 0.046237 | 0.046495 | 0.046753 | 0.047011 | 0.047269 | 0.047527 | 0.047785 | 0.048043 | 0.0483 | 0.048558 | 0.048816 | 0.049074 | 0.049332 | 0.04959 | 0.049848 | 0.050106 | 0.050364 | 0.050622 | 0.05088 | 0.051138 | 0.051396 | 0.051654 | 0.051905 | 0.052157 | 0.052408 | 0.05266 | 0.052911 | 0.053163 | 0.053414 | 0.053666 | 0.053917 | 0.054169 | 0.05442 | 0.054672 | 0.054923 | 0.055175 | 0.055426 | 0.055678 | 0.055929 | 0.056181 | 0.056432 | 0.056684 | 0.056935 | 0.057187 | 0.057438 | 0.05769 | 0.057941
| 3.05 | 0.0041105 | 0.0043588 | 0.0046071 | 0.0048555 | 0.0051038 | 0.0053521 | 0.0056004 | 0.0058488 | 0.0060971 | 0.0063454 | 0.0065938 | 0.0069071 | 0.0072204 | 0.0075337 | 0.007847 | 0.0081603 | 0.0084736 | 0.0087869 | 0.0091002 | 0.0094135 | 0.0097268 | 0.010134 | 0.010542 | 0.010949 | 0.011357 | 0.011764 | 0.012172 | 0.012579 | 0.012987 | 0.013394 | 0.013802 | 0.014209 | 0.014617 | 0.015025 | 0.015432 | 0.01584 | 0.016247 | 0.016655 | 0.017062 | 0.01747 | 0.017877 | 0.018285 | 0.018692 | 0.0191 | 0.019507 | 0.019915 | 0.020322 | 0.02073 | 0.021137 | 0.021545 | 0.021952 | 0.02236 | 0.022767 | 0.023175 | 0.023582 | 0.02399 | 0.024397 | 0.024805 | 0.025212 | 0.02562 | 0.026027 | 0.026435 | 0.026843 | 0.02725 | 0.027658 | 0.028065 | 0.028473 | 0.02888 | 0.029288 | 0.029695 | 0.030103 | 0.030408 | 0.030713 | 0.031018 | 0.031323 | 0.031628 | 0.031933 | 0.032238 | 0.032543 | 0.032848 | 0.033154 | 0.033459 | 0.033764 | 0.034069 | 0.034374 | 0.034679 | 0.034984 | 0.035289 | 0.035594 | 0.035899 | 0.036204 | 0.03651 | 0.036815 | 0.03712 | 0.037425 | 0.03773 | 0.038032 | 0.038333 | 0.038635 | 0.038937 | 0.039238 | 0.03954 | 0.039842 | 0.040143 | 0.040445 | 0.040747 | 0.041049 | 0.04135 | 0.041652 | 0.041954 | 0.042255 | 0.042557 | 0.042859 | 0.04316 | 0.043462 | 0.043764 | 0.044066 | 0.044367 | 0.044669 | 0.044971 | 0.045272 | 0.04553 | 0.045788 | 0.046046 | 0.046304 | 0.046562 | 0.046821 | 0.047079 | 0.047337 | 0.047595 | 0.047853 | 0.048111 | 0.048369 | 0.048627 | 0.048885 | 0.049143 | 0.049401 | 0.049659 | 0.049917 | 0.050175 | 0.050433 | 0.050691 | 0.050949 | 0.051207 | 0.051465 | 0.051723 | 0.051974 | 0.052226 | 0.052477 | 0.052728 | 0.052979 | 0.053231 | 0.053482 | 0.053733 | 0.053984 | 0.054236 | 0.054487 | 0.054738 | 0.054989 | 0.055241 | 0.055492 | 0.055743 | 0.055994 | 0.056246 | 0.056497 | 0.056748 | 0.056999 | 0.057251 | 0.057502 | 0.057753 | 0.058004
| 3.04 | 0.0041295 | 0.004379 | 0.0046286 | 0.0048781 | 0.0051277 | 0.0053772 | 0.0056268 | 0.0058763 | 0.0061259 | 0.0063754 | 0.006625 | 0.0069392 | 0.0072534 | 0.0075676 | 0.0078819 | 0.0081961 | 0.0085103 | 0.0088245 | 0.0091387 | 0.0094529 | 0.0097671 | 0.010175 | 0.010583 | 0.010991 | 0.011399 | 0.011807 | 0.012214 | 0.012622 | 0.01303 | 0.013438 | 0.013846 | 0.014254 | 0.014662 | 0.015069 | 0.015477 | 0.015885 | 0.016293 | 0.016701 | 0.017109 | 0.017517 | 0.017925 | 0.018332 | 0.01874 | 0.019148 | 0.019556 | 0.019964 | 0.020372 | 0.02078 | 0.021188 | 0.021595 | 0.022003 | 0.022411 | 0.022819 | 0.023227 | 0.023635 | 0.024043 | 0.024451 | 0.024858 | 0.025266 | 0.025674 | 0.026082 | 0.02649 | 0.026898 | 0.027306 | 0.027713 | 0.028121 | 0.028529 | 0.028937 | 0.029345 | 0.029753 | 0.030161 | 0.030466 | 0.030771 | 0.031077 | 0.031382 | 0.031688 | 0.031993 | 0.032298 | 0.032604 | 0.032909 | 0.033214 | 0.03352 | 0.033825 | 0.03413 | 0.034436 | 0.034741 | 0.035046 | 0.035352 | 0.035657 | 0.035962 | 0.036268 | 0.036573 | 0.036879 | 0.037184 | 0.037489 | 0.037795 | 0.038096 | 0.038398 | 0.0387 | 0.039002 | 0.039304 | 0.039605 | 0.039907 | 0.040209 | 0.040511 | 0.040812 | 0.041114 | 0.041416 | 0.041718 | 0.04202 | 0.042321 | 0.042623 | 0.042925 | 0.043227 | 0.043529 | 0.04383 | 0.044132 | 0.044434 | 0.044736 | 0.045038 | 0.045339 | 0.045597 | 0.045856 | 0.046114 | 0.046372 | 0.04663 | 0.046888 | 0.047146 | 0.047404 | 0.047663 | 0.047921 | 0.048179 | 0.048437 | 0.048695 | 0.048953 | 0.049211 | 0.04947 | 0.049728 | 0.049986 | 0.050244 | 0.050502 | 0.05076 | 0.051018 | 0.051277 | 0.051535 | 0.051793 | 0.052044 | 0.052295 | 0.052546 | 0.052797 | 0.053048 | 0.053299 | 0.05355 | 0.053801 | 0.054052 | 0.054303 | 0.054554 | 0.054805 | 0.055056 | 0.055307 | 0.055558 | 0.055809 | 0.05606 | 0.056311 | 0.056562 | 0.056813 | 0.057064 | 0.057315 | 0.057566 | 0.057817 | 0.058068
| 3.03 | 0.0041484 | 0.0043992 | 0.00465 | 0.0049008 | 0.0051516 | 0.0054023 | 0.0056531 | 0.0059039 | 0.0061547 | 0.0064055 | 0.0066563 | 0.0069714 | 0.0072865 | 0.0076016 | 0.0079168 | 0.0082319 | 0.008547 | 0.0088621 | 0.0091773 | 0.0094924 | 0.0098075 | 0.010216 | 0.010624 | 0.011032 | 0.01144 | 0.011849 | 0.012257 | 0.012665 | 0.013073 | 0.013482 | 0.01389 | 0.014298 | 0.014706 | 0.015114 | 0.015523 | 0.015931 | 0.016339 | 0.016747 | 0.017156 | 0.017564 | 0.017972 | 0.01838 | 0.018788 | 0.019197 | 0.019605 | 0.020013 | 0.020421 | 0.02083 | 0.021238 | 0.021646 | 0.022054 | 0.022462 | 0.022871 | 0.023279 | 0.023687 | 0.024095 | 0.024504 | 0.024912 | 0.02532 | 0.025728 | 0.026136 | 0.026545 | 0.026953 | 0.027361 | 0.027769 | 0.028178 | 0.028586 | 0.028994 | 0.029402 | 0.029811 | 0.030219 | 0.030524 | 0.03083 | 0.031136 | 0.031441 | 0.031747 | 0.032052 | 0.032358 | 0.032664 | 0.032969 | 0.033275 | 0.033581 | 0.033886 | 0.034192 | 0.034498 | 0.034803 | 0.035109 | 0.035414 | 0.03572 | 0.036026 | 0.036331 | 0.036637 | 0.036942 | 0.037248 | 0.037554 | 0.037859 | 0.038161 | 0.038463 | 0.038765 | 0.039067 | 0.039369 | 0.039671 | 0.039973 | 0.040274 | 0.040576 | 0.040878 | 0.04118 | 0.041482 | 0.041784 | 0.042086 | 0.042388 | 0.042689 | 0.042991 | 0.043293 | 0.043595 | 0.043897 | 0.044199 | 0.044501 | 0.044802 | 0.045104 | 0.045406 | 0.045665 | 0.045923 | 0.046181 | 0.046439 | 0.046697 | 0.046956 | 0.047214 | 0.047472 | 0.047731 | 0.047989 | 0.048247 | 0.048505 | 0.048763 | 0.049022 | 0.04928 | 0.049538 | 0.049797 | 0.050055 | 0.050313 | 0.050571 | 0.050829 | 0.051088 | 0.051346 | 0.051604 | 0.051863 | 0.052113 | 0.052364 | 0.052615 | 0.052866 | 0.053116 | 0.053367 | 0.053618 | 0.053868 | 0.054119 | 0.05437 | 0.054621 | 0.054871 | 0.055122 | 0.055373 | 0.055624 | 0.055874 | 0.056125 | 0.056376 | 0.056627 | 0.056878 | 0.057128 | 0.057379 | 0.05763 | 0.057881 | 0.058131
| 3.02 | 0.0041674 | 0.0044194 | 0.0046714 | 0.0049234 | 0.0051754 | 0.0054275 | 0.0056795 | 0.0059315 | 0.0061835 | 0.0064355 | 0.0066875 | 0.0070035 | 0.0073196 | 0.0076356 | 0.0079516 | 0.0082677 | 0.0085837 | 0.0088997 | 0.0092158 | 0.0095318 | 0.0098479 | 0.010256 | 0.010665 | 0.011074 | 0.011482 | 0.011891 | 0.012299 | 0.012708 | 0.013116 | 0.013525 | 0.013934 | 0.014342 | 0.014751 | 0.015159 | 0.015568 | 0.015977 | 0.016385 | 0.016794 | 0.017202 | 0.017611 | 0.018019 | 0.018428 | 0.018837 | 0.019245 | 0.019654 | 0.020062 | 0.020471 | 0.020879 | 0.021288 | 0.021697 | 0.022105 | 0.022514 | 0.022922 | 0.023331 | 0.02374 | 0.024148 | 0.024557 | 0.024965 | 0.025374 | 0.025782 | 0.026191 | 0.0266 | 0.027008 | 0.027417 | 0.027825 | 0.028234 | 0.028642 | 0.029051 | 0.02946 | 0.029868 | 0.030277 | 0.030583 | 0.030889 | 0.031194 | 0.0315 | 0.031806 | 0.032112 | 0.032418 | 0.032724 | 0.03303 | 0.033336 | 0.033642 | 0.033947 | 0.034253 | 0.034559 | 0.034865 | 0.035171 | 0.035477 | 0.035783 | 0.036089 | 0.036395 | 0.036701 | 0.037006 | 0.037312 | 0.037618 | 0.037924 | 0.038226 | 0.038528 | 0.03883 | 0.039132 | 0.039434 | 0.039736 | 0.040038 | 0.04034 | 0.040642 | 0.040944 | 0.041246 | 0.041548 | 0.04185 | 0.042152 | 0.042454 | 0.042756 | 0.043057 | 0.043359 | 0.043661 | 0.043963 | 0.044265 | 0.044567 | 0.044869 | 0.045171 | 0.045473 | 0.045732 | 0.04599 | 0.046248 | 0.046507 | 0.046765 | 0.047023 | 0.047282 | 0.04754 | 0.047798 | 0.048057 | 0.048315 | 0.048573 | 0.048832 | 0.04909 | 0.049349 | 0.049607 | 0.049865 | 0.050124 | 0.050382 | 0.05064 | 0.050899 | 0.051157 | 0.051415 | 0.051674 | 0.051932 | 0.052183 | 0.052433 | 0.052684 | 0.052934 | 0.053185 | 0.053435 | 0.053686 | 0.053936 | 0.054187 | 0.054437 | 0.054688 | 0.054938 | 0.055189 | 0.055439 | 0.05569 | 0.05594 | 0.056191 | 0.056441 | 0.056692 | 0.056942 | 0.057193 | 0.057443 | 0.057694 | 0.057944 | 0.058195
| 3.01 | 0.0041864 | 0.0044396 | 0.0046929 | 0.0049461 | 0.0051993 | 0.0054526 | 0.0057058 | 0.005959 | 0.0062123 | 0.0064655 | 0.0067188 | 0.0070357 | 0.0073526 | 0.0076696 | 0.0079865 | 0.0083035 | 0.0086204 | 0.0089374 | 0.0092543 | 0.0095713 | 0.0098882 | 0.010297 | 0.010706 | 0.011115 | 0.011524 | 0.011933 | 0.012342 | 0.012751 | 0.01316 | 0.013569 | 0.013978 | 0.014386 | 0.014795 | 0.015204 | 0.015613 | 0.016022 | 0.016431 | 0.01684 | 0.017249 | 0.017658 | 0.018067 | 0.018476 | 0.018885 | 0.019294 | 0.019703 | 0.020112 | 0.02052 | 0.020929 | 0.021338 | 0.021747 | 0.022156 | 0.022565 | 0.022974 | 0.023383 | 0.023792 | 0.024201 | 0.02461 | 0.025019 | 0.025428 | 0.025837 | 0.026245 | 0.026654 | 0.027063 | 0.027472 | 0.027881 | 0.02829 | 0.028699 | 0.029108 | 0.029517 | 0.029926 | 0.030335 | 0.030641 | 0.030947 | 0.031253 | 0.031559 | 0.031866 | 0.032172 | 0.032478 | 0.032784 | 0.03309 | 0.033396 | 0.033703 | 0.034009 | 0.034315 | 0.034621 | 0.034927 | 0.035233 | 0.03554 | 0.035846 | 0.036152 | 0.036458 | 0.036764 | 0.03707 | 0.037377 | 0.037683 | 0.037989 | 0.038291 | 0.038593 | 0.038895 | 0.039197 | 0.039499 | 0.039801 | 0.040103 | 0.040405 | 0.040707 | 0.041009 | 0.041311 | 0.041613 | 0.041916 | 0.042218 | 0.04252 | 0.042822 | 0.043124 | 0.043426 | 0.043728 | 0.04403 | 0.044332 | 0.044634 | 0.044936 | 0.045238 | 0.04554 | 0.045799 | 0.046057 | 0.046316 | 0.046574 | 0.046832 | 0.047091 | 0.047349 | 0.047608 | 0.047866 | 0.048125 | 0.048383 | 0.048642 | 0.0489 | 0.049159 | 0.049417 | 0.049676 | 0.049934 | 0.050193 | 0.050451 | 0.050709 | 0.050968 | 0.051226 | 0.051485 | 0.051743 | 0.052002 | 0.052252 | 0.052502 | 0.052753 | 0.053003 | 0.053253 | 0.053503 | 0.053754 | 0.054004 | 0.054254 | 0.054504 | 0.054755 | 0.055005 | 0.055255 | 0.055505 | 0.055756 | 0.056006 | 0.056256 | 0.056506 | 0.056757 | 0.057007 | 0.057257 | 0.057507 | 0.057758 | 0.058008 | 0.058258
| 3 | 0.0042054 | 0.0044598 | 0.0047143 | 0.0049688 | 0.0052232 | 0.0054777 | 0.0057321 | 0.0059866 | 0.0062411 | 0.0064955 | 0.00675 | 0.0070679 | 0.0073857 | 0.0077036 | 0.0080214 | 0.0083393 | 0.0086571 | 0.008975 | 0.0092929 | 0.0096107 | 0.0099286 | 0.010338 | 0.010747 | 0.011156 | 0.011566 | 0.011975 | 0.012384 | 0.012794 | 0.013203 | 0.013612 | 0.014021 | 0.014431 | 0.01484 | 0.015249 | 0.015659 | 0.016068 | 0.016477 | 0.016886 | 0.017296 | 0.017705 | 0.018114 | 0.018524 | 0.018933 | 0.019342 | 0.019751 | 0.020161 | 0.02057 | 0.020979 | 0.021389 | 0.021798 | 0.022207 | 0.022616 | 0.023026 | 0.023435 | 0.023844 | 0.024254 | 0.024663 | 0.025072 | 0.025481 | 0.025891 | 0.0263 | 0.026709 | 0.027119 | 0.027528 | 0.027937 | 0.028346 | 0.028756 | 0.029165 | 0.029574 | 0.029984 | 0.030393 | 0.030699 | 0.031006 | 0.031312 | 0.031619 | 0.031925 | 0.032231 | 0.032538 | 0.032844 | 0.033151 | 0.033457 | 0.033764 | 0.03407 | 0.034376 | 0.034683 | 0.034989 | 0.035296 | 0.035602 | 0.035909 | 0.036215 | 0.036521 | 0.036828 | 0.037134 | 0.037441 | 0.037747 | 0.038054 | 0.038356 | 0.038658 | 0.03896 | 0.039262 | 0.039564 | 0.039866 | 0.040169 | 0.040471 | 0.040773 | 0.041075 | 0.041377 | 0.041679 | 0.041981 | 0.042284 | 0.042586 | 0.042888 | 0.04319 | 0.043492 | 0.043794 | 0.044096 | 0.044399 | 0.044701 | 0.045003 | 0.045305 | 0.045607 | 0.045866 | 0.046124 | 0.046383 | 0.046641 | 0.0469 | 0.047159 | 0.047417 | 0.047676 | 0.047934 | 0.048193 | 0.048451 | 0.04871 | 0.048969 | 0.049227 | 0.049486 | 0.049744 | 0.050003 | 0.050261 | 0.05052 | 0.050779 | 0.051037 | 0.051296 | 0.051554 | 0.051813 | 0.052071 | 0.052321 | 0.052571 | 0.052821 | 0.053071 | 0.053321 | 0.053571 | 0.053821 | 0.054071 | 0.054321 | 0.054571 | 0.054821 | 0.055071 | 0.055321 | 0.055571 | 0.055821 | 0.056071 | 0.056321 | 0.056571 | 0.056821 | 0.057071 | 0.057321 | 0.057571 | 0.057821 | 0.058071 | 0.058321
| 2.99 | 0.0042243 | 0.00448 | 0.0047357 | 0.0049914 | 0.0052471 | 0.0055028 | 0.0057585 | 0.0060142 | 0.0062699 | 0.0065256 | 0.0067813 | 0.0071 | 0.0074188 | 0.0077376 | 0.0080563 | 0.0083751 | 0.0086939 | 0.0090126 | 0.0093314 | 0.0096502 | 0.0099689 | 0.010379 | 0.010788 | 0.011198 | 0.011607 | 0.012017 | 0.012427 | 0.012836 | 0.013246 | 0.013656 | 0.014065 | 0.014475 | 0.014885 | 0.015294 | 0.015704 | 0.016114 | 0.016523 | 0.016933 | 0.017342 | 0.017752 | 0.018162 | 0.018571 | 0.018981 | 0.019391 | 0.0198 | 0.02021 | 0.02062 | 0.021029 | 0.021439 | 0.021848 | 0.022258 | 0.022668 | 0.023077 | 0.023487 | 0.023897 | 0.024306 | 0.024716 | 0.025126 | 0.025535 | 0.025945 | 0.026354 | 0.026764 | 0.027174 | 0.027583 | 0.027993 | 0.028403 | 0.028812 | 0.029222 | 0.029632 | 0.030041 | 0.030451 | 0.030758 | 0.031064 | 0.031371 | 0.031678 | 0.031984 | 0.032291 | 0.032598 | 0.032904 | 0.033211 | 0.033518 | 0.033825 | 0.034131 | 0.034438 | 0.034745 | 0.035051 | 0.035358 | 0.035665 | 0.035971 | 0.036278 | 0.036585 | 0.036892 | 0.037198 | 0.037505 | 0.037812 | 0.038118 | 0.038421 | 0.038723 | 0.039025 | 0.039327 | 0.039629 | 0.039932 | 0.040234 | 0.040536 | 0.040838 | 0.041141 | 0.041443 | 0.041745 | 0.042047 | 0.04235 | 0.042652 | 0.042954 | 0.043256 | 0.043558 | 0.043861 | 0.044163 | 0.044465 | 0.044767 | 0.04507 | 0.045372 | 0.045674 | 0.045933 | 0.046191 | 0.04645 | 0.046709 | 0.046967 | 0.047226 | 0.047485 | 0.047744 | 0.048002 | 0.048261 | 0.04852 | 0.048778 | 0.049037 | 0.049296 | 0.049554 | 0.049813 | 0.050072 | 0.05033 | 0.050589 | 0.050848 | 0.051106 | 0.051365 | 0.051624 | 0.051882 | 0.052141 | 0.052391 | 0.052641 | 0.05289 | 0.05314 | 0.05339 | 0.05364 | 0.053889 | 0.054139 | 0.054389 | 0.054639 | 0.054888 | 0.055138 | 0.055388 | 0.055638 | 0.055887 | 0.056137 | 0.056387 | 0.056637 | 0.056886 | 0.057136 | 0.057386 | 0.057636 | 0.057885 | 0.058135 | 0.058385
| 2.98 | 0.0042433 | 0.0045002 | 0.0047571 | 0.0050141 | 0.005271 | 0.0055279 | 0.0057848 | 0.0060417 | 0.0062987 | 0.0065556 | 0.0068125 | 0.0071322 | 0.0074519 | 0.0077715 | 0.0080912 | 0.0084109 | 0.0087306 | 0.0090502 | 0.0093699 | 0.0096896 | 0.010009 | 0.010419 | 0.010829 | 0.011239 | 0.011649 | 0.012059 | 0.012469 | 0.012879 | 0.013289 | 0.013699 | 0.014109 | 0.014519 | 0.014929 | 0.015339 | 0.015749 | 0.016159 | 0.016569 | 0.016979 | 0.017389 | 0.017799 | 0.018209 | 0.018619 | 0.019029 | 0.019439 | 0.019849 | 0.020259 | 0.020669 | 0.021079 | 0.021489 | 0.021899 | 0.022309 | 0.022719 | 0.023129 | 0.023539 | 0.023949 | 0.024359 | 0.024769 | 0.025179 | 0.025589 | 0.025999 | 0.026409 | 0.026819 | 0.027229 | 0.027639 | 0.028049 | 0.028459 | 0.028869 | 0.029279 | 0.029689 | 0.030099 | 0.030509 | 0.030816 | 0.031123 | 0.03143 | 0.031737 | 0.032044 | 0.032351 | 0.032658 | 0.032965 | 0.033272 | 0.033579 | 0.033886 | 0.034192 | 0.034499 | 0.034806 | 0.035113 | 0.03542 | 0.035727 | 0.036034 | 0.036341 | 0.036648 | 0.036955 | 0.037262 | 0.037569 | 0.037876 | 0.038183 | 0.038485 | 0.038788 | 0.03909 | 0.039392 | 0.039695 | 0.039997 | 0.040299 | 0.040602 | 0.040904 | 0.041206 | 0.041509 | 0.041811 | 0.042113 | 0.042416 | 0.042718 | 0.04302 | 0.043322 | 0.043625 | 0.043927 | 0.044229 | 0.044532 | 0.044834 | 0.045136 | 0.045439 | 0.045741 | 0.046 | 0.046259 | 0.046517 | 0.046776 | 0.047035 | 0.047294 | 0.047553 | 0.047811 | 0.04807 | 0.048329 | 0.048588 | 0.048846 | 0.049105 | 0.049364 | 0.049623 | 0.049882 | 0.05014 | 0.050399 | 0.050658 | 0.050917 | 0.051176 | 0.051434 | 0.051693 | 0.051952 | 0.052211 | 0.05246 | 0.05271 | 0.052959 | 0.053209 | 0.053458 | 0.053708 | 0.053957 | 0.054207 | 0.054456 | 0.054706 | 0.054955 | 0.055205 | 0.055454 | 0.055704 | 0.055953 | 0.056203 | 0.056452 | 0.056702 | 0.056951 | 0.057201 | 0.05745 | 0.0577 | 0.057949 | 0.058199 | 0.058448
| 2.97 | 0.0042623 | 0.0045204 | 0.0047786 | 0.0050367 | 0.0052949 | 0.005553 | 0.0058112 | 0.0060693 | 0.0063275 | 0.0065856 | 0.0068438 | 0.0071643 | 0.0074849 | 0.0078055 | 0.0081261 | 0.0084467 | 0.0087673 | 0.0090879 | 0.0094085 | 0.0097291 | 0.01005 | 0.01046 | 0.01087 | 0.011281 | 0.011691 | 0.012101 | 0.012512 | 0.012922 | 0.013332 | 0.013743 | 0.014153 | 0.014563 | 0.014974 | 0.015384 | 0.015794 | 0.016205 | 0.016615 | 0.017026 | 0.017436 | 0.017846 | 0.018257 | 0.018667 | 0.019077 | 0.019488 | 0.019898 | 0.020308 | 0.020719 | 0.021129 | 0.021539 | 0.02195 | 0.02236 | 0.02277 | 0.023181 | 0.023591 | 0.024001 | 0.024412 | 0.024822 | 0.025232 | 0.025643 | 0.026053 | 0.026463 | 0.026874 | 0.027284 | 0.027695 | 0.028105 | 0.028515 | 0.028926 | 0.029336 | 0.029746 | 0.030157 | 0.030567 | 0.030874 | 0.031181 | 0.031489 | 0.031796 | 0.032103 | 0.03241 | 0.032718 | 0.033025 | 0.033332 | 0.033639 | 0.033947 | 0.034254 | 0.034561 | 0.034868 | 0.035175 | 0.035483 | 0.03579 | 0.036097 | 0.036404 | 0.036712 | 0.037019 | 0.037326 | 0.037633 | 0.037941 | 0.038248 | 0.03855 | 0.038853 | 0.039155 | 0.039457 | 0.03976 | 0.040062 | 0.040365 | 0.040667 | 0.040969 | 0.041272 | 0.041574 | 0.041877 | 0.042179 | 0.042482 | 0.042784 | 0.043086 | 0.043389 | 0.043691 | 0.043994 | 0.044296 | 0.044598 | 0.044901 | 0.045203 | 0.045506 | 0.045808 | 0.046067 | 0.046326 | 0.046585 | 0.046844 | 0.047102 | 0.047361 | 0.04762 | 0.047879 | 0.048138 | 0.048397 | 0.048656 | 0.048915 | 0.049174 | 0.049433 | 0.049691 | 0.04995 | 0.050209 | 0.050468 | 0.050727 | 0.050986 | 0.051245 | 0.051504 | 0.051763 | 0.052021 | 0.05228 | 0.05253 | 0.052779 | 0.053028 | 0.053277 | 0.053527 | 0.053776 | 0.054025 | 0.054274 | 0.054524 | 0.054773 | 0.055022 | 0.055271 | 0.055521 | 0.05577 | 0.056019 | 0.056268 | 0.056518 | 0.056767 | 0.057016 | 0.057265 | 0.057515 | 0.057764 | 0.058013 | 0.058262 | 0.058512
| 2.96 | 0.0042813 | 0.0045406 | 0.0048 | 0.0050594 | 0.0053188 | 0.0055781 | 0.0058375 | 0.0060969 | 0.0063563 | 0.0066156 | 0.006875 | 0.0071965 | 0.007518 | 0.0078395 | 0.008161 | 0.0084825 | 0.008804 | 0.0091255 | 0.009447 | 0.0097685 | 0.01009 | 0.010501 | 0.010911 | 0.011322 | 0.011733 | 0.012144 | 0.012554 | 0.012965 | 0.013376 | 0.013786 | 0.014197 | 0.014608 | 0.015018 | 0.015429 | 0.01584 | 0.01625 | 0.016661 | 0.017072 | 0.017483 | 0.017893 | 0.018304 | 0.018715 | 0.019125 | 0.019536 | 0.019947 | 0.020358 | 0.020768 | 0.021179 | 0.02159 | 0.022 | 0.022411 | 0.022822 | 0.023232 | 0.023643 | 0.024054 | 0.024464 | 0.024875 | 0.025286 | 0.025697 | 0.026107 | 0.026518 | 0.026929 | 0.027339 | 0.02775 | 0.028161 | 0.028571 | 0.028982 | 0.029393 | 0.029804 | 0.030214 | 0.030625 | 0.030932 | 0.03124 | 0.031548 | 0.031855 | 0.032163 | 0.03247 | 0.032778 | 0.033085 | 0.033392 | 0.0337 | 0.034008 | 0.034315 | 0.034622 | 0.03493 | 0.035237 | 0.035545 | 0.035853 | 0.03616 | 0.036467 | 0.036775 | 0.037082 | 0.03739 | 0.037698 | 0.038005 | 0.038312 | 0.038615 | 0.038918 | 0.03922 | 0.039522 | 0.039825 | 0.040128 | 0.04043 | 0.040732 | 0.041035 | 0.041337 | 0.04164 | 0.041943 | 0.042245 | 0.042547 | 0.04285 | 0.043153 | 0.043455 | 0.043757 | 0.04406 | 0.044363 | 0.044665 | 0.044967 | 0.04527 | 0.045573 | 0.045875 | 0.046134 | 0.046393 | 0.046652 | 0.046911 | 0.04717 | 0.047429 | 0.047688 | 0.047947 | 0.048206 | 0.048465 | 0.048724 | 0.048983 | 0.049242 | 0.049501 | 0.04976 | 0.050019 | 0.050278 | 0.050537 | 0.050796 | 0.051055 | 0.051314 | 0.051573 | 0.051832 | 0.052091 | 0.05235 | 0.052599 | 0.052848 | 0.053097 | 0.053346 | 0.053595 | 0.053844 | 0.054093 | 0.054342 | 0.054591 | 0.05484 | 0.055089 | 0.055338 | 0.055587 | 0.055836 | 0.056085 | 0.056334 | 0.056583 | 0.056832 | 0.057081 | 0.05733 | 0.057579 | 0.057828 | 0.058077 | 0.058326 | 0.058575
| 2.95 | 0.0043002 | 0.0045608 | 0.0048214 | 0.005082 | 0.0053426 | 0.0056032 | 0.0058638 | 0.0061244 | 0.006385 | 0.0066456 | 0.0069063 | 0.0072287 | 0.0075511 | 0.0078735 | 0.0081959 | 0.0085183 | 0.0088407 | 0.0091631 | 0.0094855 | 0.0098079 | 0.01013 | 0.010541 | 0.010952 | 0.011364 | 0.011775 | 0.012186 | 0.012597 | 0.013008 | 0.013419 | 0.01383 | 0.014241 | 0.014652 | 0.015063 | 0.015474 | 0.015885 | 0.016296 | 0.016707 | 0.017118 | 0.017529 | 0.01794 | 0.018351 | 0.018762 | 0.019174 | 0.019585 | 0.019996 | 0.020407 | 0.020818 | 0.021229 | 0.02164 | 0.022051 | 0.022462 | 0.022873 | 0.023284 | 0.023695 | 0.024106 | 0.024517 | 0.024928 | 0.025339 | 0.02575 | 0.026161 | 0.026572 | 0.026984 | 0.027395 | 0.027806 | 0.028217 | 0.028628 | 0.029039 | 0.02945 | 0.029861 | 0.030272 | 0.030683 | 0.030991 | 0.031299 | 0.031606 | 0.031914 | 0.032222 | 0.03253 | 0.032837 | 0.033145 | 0.033453 | 0.033761 | 0.034068 | 0.034376 | 0.034684 | 0.034992 | 0.0353 | 0.035607 | 0.035915 | 0.036223 | 0.036531 | 0.036838 | 0.037146 | 0.037454 | 0.037762 | 0.038069 | 0.038377 | 0.03868 | 0.038982 | 0.039285 | 0.039588 | 0.03989 | 0.040193 | 0.040495 | 0.040798 | 0.041101 | 0.041403 | 0.041706 | 0.042008 | 0.042311 | 0.042613 | 0.042916 | 0.043219 | 0.043521 | 0.043824 | 0.044126 | 0.044429 | 0.044732 | 0.045034 | 0.045337 | 0.045639 | 0.045942 | 0.046201 | 0.04646 | 0.046719 | 0.046978 | 0.047237 | 0.047497 | 0.047756 | 0.048015 | 0.048274 | 0.048533 | 0.048792 | 0.049051 | 0.04931 | 0.049569 | 0.049829 | 0.050088 | 0.050347 | 0.050606 | 0.050865 | 0.051124 | 0.051383 | 0.051642 | 0.051901 | 0.052161 | 0.05242 | 0.052668 | 0.052917 | 0.053166 | 0.053415 | 0.053663 | 0.053912 | 0.054161 | 0.05441 | 0.054658 | 0.054907 | 0.055156 | 0.055405 | 0.055653 | 0.055902 | 0.056151 | 0.0564 | 0.056648 | 0.056897 | 0.057146 | 0.057395 | 0.057643 | 0.057892 | 0.058141 | 0.05839 | 0.058638
| 2.94 | 0.0043192 | 0.004581 | 0.0048429 | 0.0051047 | 0.0053665 | 0.0056283 | 0.0058902 | 0.006152 | 0.0064138 | 0.0066757 | 0.0069375 | 0.0072608 | 0.0075841 | 0.0079075 | 0.0082308 | 0.0085541 | 0.0088774 | 0.0092007 | 0.0095241 | 0.0098474 | 0.010171 | 0.010582 | 0.010994 | 0.011405 | 0.011816 | 0.012228 | 0.012639 | 0.013051 | 0.013462 | 0.013873 | 0.014285 | 0.014696 | 0.015108 | 0.015519 | 0.01593 | 0.016342 | 0.016753 | 0.017165 | 0.017576 | 0.017987 | 0.018399 | 0.01881 | 0.019222 | 0.019633 | 0.020044 | 0.020456 | 0.020867 | 0.021279 | 0.02169 | 0.022102 | 0.022513 | 0.022924 | 0.023336 | 0.023747 | 0.024159 | 0.02457 | 0.024981 | 0.025393 | 0.025804 | 0.026216 | 0.026627 | 0.027038 | 0.02745 | 0.027861 | 0.028273 | 0.028684 | 0.029095 | 0.029507 | 0.029918 | 0.03033 | 0.030741 | 0.031049 | 0.031357 | 0.031665 | 0.031973 | 0.032281 | 0.032589 | 0.032897 | 0.033205 | 0.033513 | 0.033821 | 0.034129 | 0.034437 | 0.034746 | 0.035054 | 0.035362 | 0.03567 | 0.035978 | 0.036286 | 0.036594 | 0.036902 | 0.03721 | 0.037518 | 0.037826 | 0.038134 | 0.038442 | 0.038745 | 0.039047 | 0.03935 | 0.039653 | 0.039955 | 0.040258 | 0.040561 | 0.040863 | 0.041166 | 0.041469 | 0.041771 | 0.042074 | 0.042377 | 0.042679 | 0.042982 | 0.043285 | 0.043587 | 0.04389 | 0.044193 | 0.044496 | 0.044798 | 0.045101 | 0.045404 | 0.045706 | 0.046009 | 0.046268 | 0.046527 | 0.046787 | 0.047046 | 0.047305 | 0.047564 | 0.047823 | 0.048083 | 0.048342 | 0.048601 | 0.04886 | 0.049119 | 0.049379 | 0.049638 | 0.049897 | 0.050156 | 0.050416 | 0.050675 | 0.050934 | 0.051193 | 0.051452 | 0.051712 | 0.051971 | 0.05223 | 0.052489 | 0.052738 | 0.052986 | 0.053235 | 0.053483 | 0.053732 | 0.05398 | 0.054229 | 0.054477 | 0.054726 | 0.054974 | 0.055223 | 0.055471 | 0.05572 | 0.055968 | 0.056217 | 0.056465 | 0.056714 | 0.056962 | 0.057211 | 0.057459 | 0.057708 | 0.057956 | 0.058205 | 0.058453 | 0.058702
| 2.93 | 0.0043382 | 0.0046012 | 0.0048643 | 0.0051273 | 0.0053904 | 0.0056535 | 0.0059165 | 0.0061796 | 0.0064426 | 0.0067057 | 0.0069688 | 0.007293 | 0.0076172 | 0.0079414 | 0.0082657 | 0.0085899 | 0.0089141 | 0.0092384 | 0.0095626 | 0.0098868 | 0.010211 | 0.010623 | 0.011035 | 0.011446 | 0.011858 | 0.01227 | 0.012682 | 0.013093 | 0.013505 | 0.013917 | 0.014329 | 0.01474 | 0.015152 | 0.015564 | 0.015976 | 0.016387 | 0.016799 | 0.017211 | 0.017623 | 0.018035 | 0.018446 | 0.018858 | 0.01927 | 0.019682 | 0.020093 | 0.020505 | 0.020917 | 0.021329 | 0.02174 | 0.022152 | 0.022564 | 0.022976 | 0.023387 | 0.023799 | 0.024211 | 0.024623 | 0.025034 | 0.025446 | 0.025858 | 0.02627 | 0.026681 | 0.027093 | 0.027505 | 0.027917 | 0.028329 | 0.02874 | 0.029152 | 0.029564 | 0.029976 | 0.030387 | 0.030799 | 0.031107 | 0.031416 | 0.031724 | 0.032032 | 0.032341 | 0.032649 | 0.032957 | 0.033266 | 0.033574 | 0.033882 | 0.03419 | 0.034499 | 0.034807 | 0.035115 | 0.035424 | 0.035732 | 0.03604 | 0.036349 | 0.036657 | 0.036965 | 0.037273 | 0.037582 | 0.03789 | 0.038198 | 0.038507 | 0.038809 | 0.039112 | 0.039415 | 0.039718 | 0.040021 | 0.040323 | 0.040626 | 0.040929 | 0.041232 | 0.041534 | 0.041837 | 0.04214 | 0.042443 | 0.042745 | 0.043048 | 0.043351 | 0.043654 | 0.043957 | 0.044259 | 0.044562 | 0.044865 | 0.045168 | 0.04547 | 0.045773 | 0.046076 | 0.046335 | 0.046595 | 0.046854 | 0.047113 | 0.047372 | 0.047632 | 0.047891 | 0.04815 | 0.04841 | 0.048669 | 0.048928 | 0.049188 | 0.049447 | 0.049706 | 0.049966 | 0.050225 | 0.050484 | 0.050744 | 0.051003 | 0.051262 | 0.051522 | 0.051781 | 0.05204 | 0.0523 | 0.052559 | 0.052807 | 0.053055 | 0.053304 | 0.053552 | 0.0538 | 0.054048 | 0.054297 | 0.054545 | 0.054793 | 0.055041 | 0.05529 | 0.055538 | 0.055786 | 0.056034 | 0.056283 | 0.056531 | 0.056779 | 0.057027 | 0.057276 | 0.057524 | 0.057772 | 0.05802 | 0.058269 | 0.058517 | 0.058765
| 2.92 | 0.0043571 | 0.0046214 | 0.0048857 | 0.00515 | 0.0054143 | 0.0056786 | 0.0059429 | 0.0062071 | 0.0064714 | 0.0067357 | 0.007 | 0.0073251 | 0.0076503 | 0.0079754 | 0.0083006 | 0.0086257 | 0.0089509 | 0.009276 | 0.0096011 | 0.0099263 | 0.010251 | 0.010664 | 0.011076 | 0.011488 | 0.0119 | 0.012312 | 0.012724 | 0.013136 | 0.013548 | 0.01396 | 0.014373 | 0.014785 | 0.015197 | 0.015609 | 0.016021 | 0.016433 | 0.016845 | 0.017257 | 0.017669 | 0.018082 | 0.018494 | 0.018906 | 0.019318 | 0.01973 | 0.020142 | 0.020554 | 0.020966 | 0.021379 | 0.021791 | 0.022203 | 0.022615 | 0.023027 | 0.023439 | 0.023851 | 0.024263 | 0.024675 | 0.025088 | 0.0255 | 0.025912 | 0.026324 | 0.026736 | 0.027148 | 0.02756 | 0.027972 | 0.028384 | 0.028797 | 0.029209 | 0.029621 | 0.030033 | 0.030445 | 0.030857 | 0.031166 | 0.031474 | 0.031783 | 0.032091 | 0.0324 | 0.032709 | 0.033017 | 0.033326 | 0.033634 | 0.033943 | 0.034251 | 0.03456 | 0.034869 | 0.035177 | 0.035486 | 0.035794 | 0.036103 | 0.036411 | 0.03672 | 0.037029 | 0.037337 | 0.037646 | 0.037954 | 0.038263 | 0.038571 | 0.038874 | 0.039177 | 0.03948 | 0.039783 | 0.040086 | 0.040389 | 0.040691 | 0.040994 | 0.041297 | 0.0416 | 0.041903 | 0.042206 | 0.042509 | 0.042811 | 0.043114 | 0.043417 | 0.04372 | 0.044023 | 0.044326 | 0.044629 | 0.044931 | 0.045234 | 0.045537 | 0.04584 | 0.046143 | 0.046402 | 0.046662 | 0.046921 | 0.047181 | 0.04744 | 0.047699 | 0.047959 | 0.048218 | 0.048478 | 0.048737 | 0.048997 | 0.049256 | 0.049515 | 0.049775 | 0.050034 | 0.050294 | 0.050553 | 0.050813 | 0.051072 | 0.051331 | 0.051591 | 0.05185 | 0.05211 | 0.052369 | 0.052629 | 0.052877 | 0.053125 | 0.053373 | 0.053621 | 0.053869 | 0.054117 | 0.054365 | 0.054613 | 0.054861 | 0.055109 | 0.055357 | 0.055605 | 0.055853 | 0.056101 | 0.056349 | 0.056597 | 0.056845 | 0.057093 | 0.057341 | 0.057589 | 0.057837 | 0.058085 | 0.058333 | 0.058581 | 0.058829
| 2.91 | 0.0043761 | 0.0046416 | 0.0049071 | 0.0051727 | 0.0054382 | 0.0057037 | 0.0059692 | 0.0062347 | 0.0065002 | 0.0067657 | 0.0070313 | 0.0073573 | 0.0076834 | 0.0080094 | 0.0083355 | 0.0086615 | 0.0089876 | 0.0093136 | 0.0096397 | 0.0099657 | 0.010292 | 0.010704 | 0.011117 | 0.011529 | 0.011942 | 0.012354 | 0.012767 | 0.013179 | 0.013592 | 0.014004 | 0.014416 | 0.014829 | 0.015241 | 0.015654 | 0.016066 | 0.016479 | 0.016891 | 0.017304 | 0.017716 | 0.018129 | 0.018541 | 0.018954 | 0.019366 | 0.019779 | 0.020191 | 0.020603 | 0.021016 | 0.021428 | 0.021841 | 0.022253 | 0.022666 | 0.023078 | 0.023491 | 0.023903 | 0.024316 | 0.024728 | 0.025141 | 0.025553 | 0.025966 | 0.026378 | 0.02679 | 0.027203 | 0.027615 | 0.028028 | 0.02844 | 0.028853 | 0.029265 | 0.029678 | 0.03009 | 0.030503 | 0.030915 | 0.031224 | 0.031533 | 0.031842 | 0.032151 | 0.032459 | 0.032768 | 0.033077 | 0.033386 | 0.033695 | 0.034004 | 0.034312 | 0.034621 | 0.03493 | 0.035239 | 0.035548 | 0.035857 | 0.036165 | 0.036474 | 0.036783 | 0.037092 | 0.037401 | 0.03771 | 0.038018 | 0.038327 | 0.038636 | 0.038939 | 0.039242 | 0.039545 | 0.039848 | 0.040151 | 0.040454 | 0.040757 | 0.04106 | 0.041363 | 0.041666 | 0.041969 | 0.042272 | 0.042574 | 0.042877 | 0.04318 | 0.043483 | 0.043786 | 0.044089 | 0.044392 | 0.044695 | 0.044998 | 0.045301 | 0.045604 | 0.045907 | 0.04621 | 0.046469 | 0.046729 | 0.046988 | 0.047248 | 0.047507 | 0.047767 | 0.048027 | 0.048286 | 0.048546 | 0.048805 | 0.049065 | 0.049324 | 0.049584 | 0.049843 | 0.050103 | 0.050362 | 0.050622 | 0.050881 | 0.051141 | 0.051401 | 0.05166 | 0.05192 | 0.052179 | 0.052439 | 0.052698 | 0.052946 | 0.053194 | 0.053441 | 0.053689 | 0.053937 | 0.054185 | 0.054432 | 0.05468 | 0.054928 | 0.055176 | 0.055423 | 0.055671 | 0.055919 | 0.056167 | 0.056414 | 0.056662 | 0.05691 | 0.057158 | 0.057405 | 0.057653 | 0.057901 | 0.058149 | 0.058396 | 0.058644 | 0.058892
| 2.9 | 0.0043951 | 0.0046618 | 0.0049286 | 0.0051953 | 0.0054621 | 0.0057288 | 0.0059955 | 0.0062623 | 0.006529 | 0.0067958 | 0.0070625 | 0.0073895 | 0.0077164 | 0.0080434 | 0.0083704 | 0.0086973 | 0.0090243 | 0.0093512 | 0.0096782 | 0.010005 | 0.010332 | 0.010745 | 0.011158 | 0.011571 | 0.011983 | 0.012396 | 0.012809 | 0.013222 | 0.013635 | 0.014048 | 0.01446 | 0.014873 | 0.015286 | 0.015699 | 0.016112 | 0.016524 | 0.016937 | 0.01735 | 0.017763 | 0.018176 | 0.018589 | 0.019001 | 0.019414 | 0.019827 | 0.02024 | 0.020653 | 0.021065 | 0.021478 | 0.021891 | 0.022304 | 0.022717 | 0.02313 | 0.023542 | 0.023955 | 0.024368 | 0.024781 | 0.025194 | 0.025607 | 0.026019 | 0.026432 | 0.026845 | 0.027258 | 0.027671 | 0.028083 | 0.028496 | 0.028909 | 0.029322 | 0.029735 | 0.030148 | 0.03056 | 0.030973 | 0.031282 | 0.031591 | 0.031901 | 0.03221 | 0.032519 | 0.032828 | 0.033137 | 0.033446 | 0.033755 | 0.034064 | 0.034373 | 0.034682 | 0.034992 | 0.035301 | 0.03561 | 0.035919 | 0.036228 | 0.036537 | 0.036846 | 0.037155 | 0.037464 | 0.037774 | 0.038083 | 0.038392 | 0.038701 | 0.039004 | 0.039307 | 0.03961 | 0.039913 | 0.040216 | 0.040519 | 0.040822 | 0.041125 | 0.041428 | 0.041731 | 0.042034 | 0.042337 | 0.04264 | 0.042943 | 0.043246 | 0.043549 | 0.043852 | 0.044156 | 0.044459 | 0.044762 | 0.045065 | 0.045368 | 0.045671 | 0.045974 | 0.046277 | 0.046536 | 0.046796 | 0.047056 | 0.047315 | 0.047575 | 0.047835 | 0.048094 | 0.048354 | 0.048614 | 0.048873 | 0.049133 | 0.049392 | 0.049652 | 0.049912 | 0.050171 | 0.050431 | 0.050691 | 0.05095 | 0.05121 | 0.05147 | 0.051729 | 0.051989 | 0.052249 | 0.052508 | 0.052768 | 0.053015 | 0.053263 | 0.05351 | 0.053758 | 0.054005 | 0.054253 | 0.0545 | 0.054748 | 0.054995 | 0.055243 | 0.05549 | 0.055738 | 0.055985 | 0.056233 | 0.05648 | 0.056728 | 0.056975 | 0.057223 | 0.05747 | 0.057718 | 0.057965 | 0.058213 | 0.05846 | 0.058708 | 0.058955
| 2.89 | 0.0044141 | 0.004682 | 0.00495 | 0.005218 | 0.0054859 | 0.0057539 | 0.0060219 | 0.0062898 | 0.0065578 | 0.0068258 | 0.0070938 | 0.0074216 | 0.0077495 | 0.0080774 | 0.0084052 | 0.0087331 | 0.009061 | 0.0093889 | 0.0097168 | 0.010045 | 0.010372 | 0.010786 | 0.011199 | 0.011612 | 0.012025 | 0.012438 | 0.012852 | 0.013265 | 0.013678 | 0.014091 | 0.014504 | 0.014917 | 0.015331 | 0.015744 | 0.016157 | 0.01657 | 0.016983 | 0.017396 | 0.01781 | 0.018223 | 0.018636 | 0.019049 | 0.019462 | 0.019876 | 0.020289 | 0.020702 | 0.021115 | 0.021528 | 0.021941 | 0.022355 | 0.022768 | 0.023181 | 0.023594 | 0.024007 | 0.02442 | 0.024834 | 0.025247 | 0.02566 | 0.026073 | 0.026486 | 0.026899 | 0.027313 | 0.027726 | 0.028139 | 0.028552 | 0.028965 | 0.029379 | 0.029792 | 0.030205 | 0.030618 | 0.031031 | 0.031341 | 0.03165 | 0.031959 | 0.032269 | 0.032578 | 0.032887 | 0.033197 | 0.033506 | 0.033816 | 0.034125 | 0.034434 | 0.034744 | 0.035053 | 0.035363 | 0.035672 | 0.035981 | 0.036291 | 0.0366 | 0.036909 | 0.037219 | 0.037528 | 0.037837 | 0.038147 | 0.038456 | 0.038766 | 0.039069 | 0.039372 | 0.039675 | 0.039978 | 0.040281 | 0.040584 | 0.040888 | 0.041191 | 0.041494 | 0.041797 | 0.0421 | 0.042403 | 0.042706 | 0.043009 | 0.043313 | 0.043616 | 0.043919 | 0.044222 | 0.044525 | 0.044828 | 0.045131 | 0.045434 | 0.045737 | 0.046041 | 0.046344 | 0.046604 | 0.046863 | 0.047123 | 0.047383 | 0.047642 | 0.047902 | 0.048162 | 0.048422 | 0.048682 | 0.048941 | 0.049201 | 0.049461 | 0.04972 | 0.04998 | 0.05024 | 0.0505 | 0.05076 | 0.051019 | 0.051279 | 0.051539 | 0.051798 | 0.052058 | 0.052318 | 0.052578 | 0.052838 | 0.053085 | 0.053332 | 0.053579 | 0.053827 | 0.054074 | 0.054321 | 0.054568 | 0.054815 | 0.055063 | 0.05531 | 0.055557 | 0.055804 | 0.056052 | 0.056299 | 0.056546 | 0.056793 | 0.057041 | 0.057288 | 0.057535 | 0.057783 | 0.05803 | 0.058277 | 0.058524 | 0.058772 | 0.059019
| 2.88 | 0.004433 | 0.0047022 | 0.0049714 | 0.0052406 | 0.0055098 | 0.005779 | 0.0060482 | 0.0063174 | 0.0065866 | 0.0068558 | 0.007125 | 0.0074538 | 0.0077826 | 0.0081114 | 0.0084401 | 0.0087689 | 0.0090977 | 0.0094265 | 0.0097553 | 0.010084 | 0.010413 | 0.010826 | 0.01124 | 0.011653 | 0.012067 | 0.012481 | 0.012894 | 0.013308 | 0.013721 | 0.014135 | 0.014548 | 0.014962 | 0.015375 | 0.015789 | 0.016202 | 0.016616 | 0.017029 | 0.017443 | 0.017856 | 0.01827 | 0.018683 | 0.019097 | 0.01951 | 0.019924 | 0.020338 | 0.020751 | 0.021165 | 0.021578 | 0.021992 | 0.022405 | 0.022819 | 0.023232 | 0.023646 | 0.024059 | 0.024473 | 0.024886 | 0.0253 | 0.025713 | 0.026127 | 0.02654 | 0.026954 | 0.027368 | 0.027781 | 0.028195 | 0.028608 | 0.029022 | 0.029435 | 0.029849 | 0.030262 | 0.030676 | 0.031089 | 0.031399 | 0.031709 | 0.032018 | 0.032328 | 0.032638 | 0.032947 | 0.033257 | 0.033566 | 0.033876 | 0.034186 | 0.034495 | 0.034805 | 0.035115 | 0.035424 | 0.035734 | 0.036044 | 0.036353 | 0.036663 | 0.036972 | 0.037282 | 0.037592 | 0.037901 | 0.038211 | 0.038521 | 0.03883 | 0.039134 | 0.039437 | 0.03974 | 0.040043 | 0.040346 | 0.04065 | 0.040953 | 0.041256 | 0.041559 | 0.041862 | 0.042166 | 0.042469 | 0.042772 | 0.043075 | 0.043379 | 0.043682 | 0.043985 | 0.044288 | 0.044591 | 0.044895 | 0.045198 | 0.045501 | 0.045804 | 0.046108 | 0.046411 | 0.046671 | 0.04693 | 0.04719 | 0.04745 | 0.04771 | 0.04797 | 0.04823 | 0.04849 | 0.048749 | 0.049009 | 0.049269 | 0.049529 | 0.049789 | 0.050049 | 0.050309 | 0.050568 | 0.050828 | 0.051088 | 0.051348 | 0.051608 | 0.051868 | 0.052128 | 0.052387 | 0.052647 | 0.052907 | 0.053154 | 0.053401 | 0.053648 | 0.053895 | 0.054142 | 0.054389 | 0.054636 | 0.054883 | 0.05513 | 0.055377 | 0.055624 | 0.055871 | 0.056118 | 0.056365 | 0.056612 | 0.056859 | 0.057106 | 0.057353 | 0.0576 | 0.057847 | 0.058094 | 0.058341 | 0.058588 | 0.058835 | 0.059082
| 2.87 | 0.004452 | 0.0047224 | 0.0049929 | 0.0052633 | 0.0055337 | 0.0058041 | 0.0060746 | 0.006345 | 0.0066154 | 0.0068858 | 0.0071563 | 0.0074859 | 0.0078156 | 0.0081453 | 0.008475 | 0.0088047 | 0.0091344 | 0.0094641 | 0.0097938 | 0.010124 | 0.010453 | 0.010867 | 0.011281 | 0.011695 | 0.012109 | 0.012523 | 0.012937 | 0.01335 | 0.013764 | 0.014178 | 0.014592 | 0.015006 | 0.01542 | 0.015834 | 0.016248 | 0.016661 | 0.017075 | 0.017489 | 0.017903 | 0.018317 | 0.018731 | 0.019145 | 0.019559 | 0.019973 | 0.020386 | 0.0208 | 0.021214 | 0.021628 | 0.022042 | 0.022456 | 0.02287 | 0.023284 | 0.023697 | 0.024111 | 0.024525 | 0.024939 | 0.025353 | 0.025767 | 0.026181 | 0.026595 | 0.027008 | 0.027422 | 0.027836 | 0.02825 | 0.028664 | 0.029078 | 0.029492 | 0.029906 | 0.03032 | 0.030733 | 0.031147 | 0.031457 | 0.031767 | 0.032077 | 0.032387 | 0.032697 | 0.033007 | 0.033317 | 0.033627 | 0.033937 | 0.034246 | 0.034556 | 0.034866 | 0.035176 | 0.035486 | 0.035796 | 0.036106 | 0.036416 | 0.036726 | 0.037036 | 0.037346 | 0.037655 | 0.037965 | 0.038275 | 0.038585 | 0.038895 | 0.039198 | 0.039502 | 0.039805 | 0.040108 | 0.040412 | 0.040715 | 0.041018 | 0.041322 | 0.041625 | 0.041928 | 0.042231 | 0.042535 | 0.042838 | 0.043141 | 0.043445 | 0.043748 | 0.044051 | 0.044355 | 0.044658 | 0.044961 | 0.045264 | 0.045568 | 0.045871 | 0.046174 | 0.046478 | 0.046738 | 0.046998 | 0.047258 | 0.047518 | 0.047777 | 0.048037 | 0.048297 | 0.048557 | 0.048817 | 0.049077 | 0.049337 | 0.049597 | 0.049857 | 0.050117 | 0.050377 | 0.050637 | 0.050897 | 0.051157 | 0.051417 | 0.051677 | 0.051937 | 0.052197 | 0.052457 | 0.052717 | 0.052977 | 0.053224 | 0.05347 | 0.053717 | 0.053964 | 0.054211 | 0.054457 | 0.054704 | 0.054951 | 0.055198 | 0.055444 | 0.055691 | 0.055938 | 0.056185 | 0.056431 | 0.056678 | 0.056925 | 0.057172 | 0.057418 | 0.057665 | 0.057912 | 0.058159 | 0.058405 | 0.058652 | 0.058899 | 0.059146
| 2.86 | 0.004471 | 0.0047426 | 0.0050143 | 0.0052859 | 0.0055576 | 0.0058292 | 0.0061009 | 0.0063725 | 0.0066442 | 0.0069158 | 0.0071875 | 0.0075181 | 0.0078487 | 0.0081793 | 0.0085099 | 0.0088405 | 0.0091711 | 0.0095017 | 0.0098324 | 0.010163 | 0.010494 | 0.010908 | 0.011322 | 0.011736 | 0.012151 | 0.012565 | 0.012979 | 0.013393 | 0.013807 | 0.014222 | 0.014636 | 0.01505 | 0.015464 | 0.015879 | 0.016293 | 0.016707 | 0.017121 | 0.017536 | 0.01795 | 0.018364 | 0.018778 | 0.019193 | 0.019607 | 0.020021 | 0.020435 | 0.020849 | 0.021264 | 0.021678 | 0.022092 | 0.022506 | 0.022921 | 0.023335 | 0.023749 | 0.024163 | 0.024578 | 0.024992 | 0.025406 | 0.02582 | 0.026235 | 0.026649 | 0.027063 | 0.027477 | 0.027891 | 0.028306 | 0.02872 | 0.029134 | 0.029548 | 0.029963 | 0.030377 | 0.030791 | 0.031205 | 0.031516 | 0.031826 | 0.032136 | 0.032446 | 0.032756 | 0.033066 | 0.033377 | 0.033687 | 0.033997 | 0.034307 | 0.034617 | 0.034927 | 0.035238 | 0.035548 | 0.035858 | 0.036168 | 0.036478 | 0.036789 | 0.037099 | 0.037409 | 0.037719 | 0.038029 | 0.038339 | 0.03865 | 0.03896 | 0.039263 | 0.039567 | 0.03987 | 0.040173 | 0.040477 | 0.04078 | 0.041084 | 0.041387 | 0.04169 | 0.041994 | 0.042297 | 0.042601 | 0.042904 | 0.043207 | 0.043511 | 0.043814 | 0.044117 | 0.044421 | 0.044724 | 0.045028 | 0.045331 | 0.045634 | 0.045938 | 0.046241 | 0.046545 | 0.046805 | 0.047065 | 0.047325 | 0.047585 | 0.047845 | 0.048105 | 0.048365 | 0.048625 | 0.048885 | 0.049145 | 0.049405 | 0.049665 | 0.049926 | 0.050186 | 0.050446 | 0.050706 | 0.050966 | 0.051226 | 0.051486 | 0.051746 | 0.052006 | 0.052266 | 0.052526 | 0.052786 | 0.053046 | 0.053293 | 0.053539 | 0.053786 | 0.054032 | 0.054279 | 0.054525 | 0.054772 | 0.055018 | 0.055265 | 0.055511 | 0.055758 | 0.056004 | 0.056251 | 0.056497 | 0.056744 | 0.05699 | 0.057237 | 0.057483 | 0.05773 | 0.057976 | 0.058223 | 0.058469 | 0.058716 | 0.058962 | 0.059209
| 2.85 | 0.00449 | 0.0047628 | 0.0050357 | 0.0053086 | 0.0055815 | 0.0058544 | 0.0061272 | 0.0064001 | 0.006673 | 0.0069459 | 0.0072188 | 0.0075503 | 0.0078818 | 0.0082133 | 0.0085448 | 0.0088763 | 0.0092079 | 0.0095394 | 0.0098709 | 0.010202 | 0.010534 | 0.010949 | 0.011363 | 0.011778 | 0.012192 | 0.012607 | 0.013021 | 0.013436 | 0.013851 | 0.014265 | 0.01468 | 0.015094 | 0.015509 | 0.015924 | 0.016338 | 0.016753 | 0.017167 | 0.017582 | 0.017997 | 0.018411 | 0.018826 | 0.01924 | 0.019655 | 0.020069 | 0.020484 | 0.020899 | 0.021313 | 0.021728 | 0.022142 | 0.022557 | 0.022972 | 0.023386 | 0.023801 | 0.024215 | 0.02463 | 0.025045 | 0.025459 | 0.025874 | 0.026288 | 0.026703 | 0.027117 | 0.027532 | 0.027947 | 0.028361 | 0.028776 | 0.02919 | 0.029605 | 0.03002 | 0.030434 | 0.030849 | 0.031263 | 0.031574 | 0.031884 | 0.032195 | 0.032505 | 0.032816 | 0.033126 | 0.033437 | 0.033747 | 0.034057 | 0.034368 | 0.034678 | 0.034989 | 0.035299 | 0.03561 | 0.03592 | 0.036231 | 0.036541 | 0.036851 | 0.037162 | 0.037472 | 0.037783 | 0.038093 | 0.038404 | 0.038714 | 0.039025 | 0.039328 | 0.039632 | 0.039935 | 0.040238 | 0.040542 | 0.040845 | 0.041149 | 0.041452 | 0.041756 | 0.042059 | 0.042363 | 0.042666 | 0.04297 | 0.043273 | 0.043577 | 0.04388 | 0.044184 | 0.044487 | 0.044791 | 0.045094 | 0.045398 | 0.045701 | 0.046005 | 0.046308 | 0.046612 | 0.046872 | 0.047132 | 0.047392 | 0.047652 | 0.047912 | 0.048173 | 0.048433 | 0.048693 | 0.048953 | 0.049213 | 0.049474 | 0.049734 | 0.049994 | 0.050254 | 0.050514 | 0.050774 | 0.051035 | 0.051295 | 0.051555 | 0.051815 | 0.052075 | 0.052336 | 0.052596 | 0.052856 | 0.053116 | 0.053362 | 0.053609 | 0.053855 | 0.054101 | 0.054347 | 0.054594 | 0.05484 | 0.055086 | 0.055332 | 0.055579 | 0.055825 | 0.056071 | 0.056317 | 0.056564 | 0.05681 | 0.057056 | 0.057302 | 0.057549 | 0.057795 | 0.058041 | 0.058287 | 0.058534 | 0.05878 | 0.059026 | 0.059272
| 2.84 | 0.0045089 | 0.004783 | 0.0050571 | 0.0053313 | 0.0056054 | 0.0058795 | 0.0061536 | 0.0064277 | 0.0067018 | 0.0069759 | 0.00725 | 0.0075824 | 0.0079149 | 0.0082473 | 0.0085797 | 0.0089121 | 0.0092446 | 0.009577 | 0.0099094 | 0.010242 | 0.010574 | 0.010989 | 0.011404 | 0.011819 | 0.012234 | 0.012649 | 0.013064 | 0.013479 | 0.013894 | 0.014309 | 0.014724 | 0.015139 | 0.015554 | 0.015969 | 0.016383 | 0.016798 | 0.017213 | 0.017628 | 0.018043 | 0.018458 | 0.018873 | 0.019288 | 0.019703 | 0.020118 | 0.020533 | 0.020948 | 0.021363 | 0.021778 | 0.022193 | 0.022608 | 0.023023 | 0.023438 | 0.023852 | 0.024267 | 0.024682 | 0.025097 | 0.025512 | 0.025927 | 0.026342 | 0.026757 | 0.027172 | 0.027587 | 0.028002 | 0.028417 | 0.028832 | 0.029247 | 0.029662 | 0.030077 | 0.030492 | 0.030906 | 0.031321 | 0.031632 | 0.031943 | 0.032254 | 0.032564 | 0.032875 | 0.033186 | 0.033496 | 0.033807 | 0.034118 | 0.034429 | 0.034739 | 0.03505 | 0.035361 | 0.035671 | 0.035982 | 0.036293 | 0.036604 | 0.036914 | 0.037225 | 0.037536 | 0.037846 | 0.038157 | 0.038468 | 0.038779 | 0.039089 | 0.039393 | 0.039696 | 0.04 | 0.040304 | 0.040607 | 0.040911 | 0.041214 | 0.041518 | 0.041821 | 0.042125 | 0.042429 | 0.042732 | 0.043036 | 0.043339 | 0.043643 | 0.043946 | 0.04425 | 0.044554 | 0.044857 | 0.045161 | 0.045464 | 0.045768 | 0.046071 | 0.046375 | 0.046679 | 0.046939 | 0.047199 | 0.047459 | 0.04772 | 0.04798 | 0.04824 | 0.048501 | 0.048761 | 0.049021 | 0.049281 | 0.049542 | 0.049802 | 0.050062 | 0.050323 | 0.050583 | 0.050843 | 0.051103 | 0.051364 | 0.051624 | 0.051884 | 0.052145 | 0.052405 | 0.052665 | 0.052925 | 0.053186 | 0.053432 | 0.053678 | 0.053924 | 0.05417 | 0.054416 | 0.054662 | 0.054908 | 0.055154 | 0.0554 | 0.055646 | 0.055892 | 0.056138 | 0.056384 | 0.05663 | 0.056876 | 0.057122 | 0.057368 | 0.057614 | 0.05786 | 0.058106 | 0.058352 | 0.058598 | 0.058844 | 0.05909 | 0.059336
| 2.83 | 0.0045279 | 0.0048032 | 0.0050786 | 0.0053539 | 0.0056292 | 0.0059046 | 0.0061799 | 0.0064552 | 0.0067306 | 0.0070059 | 0.0072813 | 0.0076146 | 0.0079479 | 0.0082813 | 0.0086146 | 0.0089479 | 0.0092813 | 0.0096146 | 0.009948 | 0.010281 | 0.010615 | 0.01103 | 0.011445 | 0.011861 | 0.012276 | 0.012691 | 0.013106 | 0.013522 | 0.013937 | 0.014352 | 0.014768 | 0.015183 | 0.015598 | 0.016013 | 0.016429 | 0.016844 | 0.017259 | 0.017675 | 0.01809 | 0.018505 | 0.018921 | 0.019336 | 0.019751 | 0.020166 | 0.020582 | 0.020997 | 0.021412 | 0.021828 | 0.022243 | 0.022658 | 0.023074 | 0.023489 | 0.023904 | 0.024319 | 0.024735 | 0.02515 | 0.025565 | 0.025981 | 0.026396 | 0.026811 | 0.027226 | 0.027642 | 0.028057 | 0.028472 | 0.028888 | 0.029303 | 0.029718 | 0.030134 | 0.030549 | 0.030964 | 0.031379 | 0.03169 | 0.032001 | 0.032312 | 0.032623 | 0.032934 | 0.033245 | 0.033556 | 0.033867 | 0.034178 | 0.034489 | 0.0348 | 0.035111 | 0.035422 | 0.035733 | 0.036044 | 0.036355 | 0.036666 | 0.036977 | 0.037288 | 0.037599 | 0.03791 | 0.038221 | 0.038532 | 0.038843 | 0.039154 | 0.039458 | 0.039761 | 0.040065 | 0.040369 | 0.040672 | 0.040976 | 0.04128 | 0.041583 | 0.041887 | 0.042191 | 0.042494 | 0.042798 | 0.043102 | 0.043405 | 0.043709 | 0.044013 | 0.044316 | 0.04462 | 0.044924 | 0.045227 | 0.045531 | 0.045835 | 0.046138 | 0.046442 | 0.046746 | 0.047006 | 0.047266 | 0.047527 | 0.047787 | 0.048047 | 0.048308 | 0.048568 | 0.048829 | 0.049089 | 0.049349 | 0.04961 | 0.04987 | 0.050131 | 0.050391 | 0.050651 | 0.050912 | 0.051172 | 0.051433 | 0.051693 | 0.051953 | 0.052214 | 0.052474 | 0.052735 | 0.052995 | 0.053255 | 0.053501 | 0.053747 | 0.053993 | 0.054238 | 0.054484 | 0.05473 | 0.054976 | 0.055221 | 0.055467 | 0.055713 | 0.055959 | 0.056204 | 0.05645 | 0.056696 | 0.056942 | 0.057187 | 0.057433 | 0.057679 | 0.057925 | 0.05817 | 0.058416 | 0.058662 | 0.058908 | 0.059153 | 0.059399
| 2.82 | 0.0045469 | 0.0048234 | 0.0051 | 0.0053766 | 0.0056531 | 0.0059297 | 0.0062063 | 0.0064828 | 0.0067594 | 0.0070359 | 0.0073125 | 0.0076468 | 0.007981 | 0.0083153 | 0.0086495 | 0.0089838 | 0.009318 | 0.0096522 | 0.0099865 | 0.010321 | 0.010655 | 0.011071 | 0.011486 | 0.011902 | 0.012318 | 0.012733 | 0.013149 | 0.013565 | 0.01398 | 0.014396 | 0.014811 | 0.015227 | 0.015643 | 0.016058 | 0.016474 | 0.01689 | 0.017305 | 0.017721 | 0.018137 | 0.018552 | 0.018968 | 0.019384 | 0.019799 | 0.020215 | 0.020631 | 0.021046 | 0.021462 | 0.021878 | 0.022293 | 0.022709 | 0.023125 | 0.02354 | 0.023956 | 0.024371 | 0.024787 | 0.025203 | 0.025618 | 0.026034 | 0.02645 | 0.026865 | 0.027281 | 0.027697 | 0.028112 | 0.028528 | 0.028944 | 0.029359 | 0.029775 | 0.030191 | 0.030606 | 0.031022 | 0.031438 | 0.031749 | 0.03206 | 0.032371 | 0.032683 | 0.032994 | 0.033305 | 0.033616 | 0.033928 | 0.034239 | 0.03455 | 0.034861 | 0.035172 | 0.035484 | 0.035795 | 0.036106 | 0.036417 | 0.036729 | 0.03704 | 0.037351 | 0.037663 | 0.037974 | 0.038285 | 0.038596 | 0.038908 | 0.039219 | 0.039522 | 0.039826 | 0.04013 | 0.040434 | 0.040737 | 0.041041 | 0.041345 | 0.041649 | 0.041952 | 0.042256 | 0.04256 | 0.042864 | 0.043167 | 0.043471 | 0.043775 | 0.044079 | 0.044382 | 0.044686 | 0.04499 | 0.045294 | 0.045598 | 0.045901 | 0.046205 | 0.046509 | 0.046813 | 0.047073 | 0.047334 | 0.047594 | 0.047854 | 0.048115 | 0.048375 | 0.048636 | 0.048897 | 0.049157 | 0.049418 | 0.049678 | 0.049938 | 0.050199 | 0.050459 | 0.05072 | 0.050981 | 0.051241 | 0.051502 | 0.051762 | 0.052022 | 0.052283 | 0.052543 | 0.052804 | 0.053065 | 0.053325 | 0.053571 | 0.053816 | 0.054062 | 0.054307 | 0.054552 | 0.054798 | 0.055043 | 0.055289 | 0.055534 | 0.05578 | 0.056025 | 0.056271 | 0.056516 | 0.056762 | 0.057007 | 0.057253 | 0.057498 | 0.057744 | 0.05799 | 0.058235 | 0.058481 | 0.058726 | 0.058972 | 0.059217 | 0.059463
| 2.81 | 0.0045658 | 0.0048436 | 0.0051214 | 0.0053992 | 0.005677 | 0.0059548 | 0.0062326 | 0.0065104 | 0.0067882 | 0.007066 | 0.0073438 | 0.0076789 | 0.0080141 | 0.0083492 | 0.0086844 | 0.0090196 | 0.0093547 | 0.0096899 | 0.010025 | 0.01036 | 0.010695 | 0.011111 | 0.011527 | 0.011943 | 0.012359 | 0.012775 | 0.013191 | 0.013607 | 0.014023 | 0.014439 | 0.014855 | 0.015271 | 0.015687 | 0.016103 | 0.016519 | 0.016935 | 0.017351 | 0.017767 | 0.018183 | 0.018599 | 0.019015 | 0.019431 | 0.019847 | 0.020263 | 0.020679 | 0.021095 | 0.021511 | 0.021927 | 0.022343 | 0.022759 | 0.023175 | 0.023591 | 0.024007 | 0.024423 | 0.024839 | 0.025255 | 0.025671 | 0.026087 | 0.026503 | 0.026919 | 0.027335 | 0.027752 | 0.028168 | 0.028584 | 0.029 | 0.029416 | 0.029832 | 0.030248 | 0.030664 | 0.03108 | 0.031496 | 0.031807 | 0.032119 | 0.03243 | 0.032742 | 0.033053 | 0.033365 | 0.033676 | 0.033988 | 0.034299 | 0.034611 | 0.034922 | 0.035234 | 0.035545 | 0.035857 | 0.036168 | 0.03648 | 0.036791 | 0.037103 | 0.037414 | 0.037726 | 0.038037 | 0.038349 | 0.03866 | 0.038972 | 0.039283 | 0.039587 | 0.039891 | 0.040195 | 0.040499 | 0.040803 | 0.041107 | 0.04141 | 0.041714 | 0.042018 | 0.042322 | 0.042626 | 0.04293 | 0.043233 | 0.043537 | 0.043841 | 0.044145 | 0.044449 | 0.044753 | 0.045056 | 0.04536 | 0.045664 | 0.045968 | 0.046272 | 0.046576 | 0.046879 | 0.04714 | 0.047401 | 0.047661 | 0.047922 | 0.048182 | 0.048443 | 0.048704 | 0.048964 | 0.049225 | 0.049486 | 0.049746 | 0.050007 | 0.050267 | 0.050528 | 0.050789 | 0.051049 | 0.05131 | 0.05157 | 0.051831 | 0.052092 | 0.052352 | 0.052613 | 0.052873 | 0.053134 | 0.053395 | 0.05364 | 0.053885 | 0.05413 | 0.054376 | 0.054621 | 0.054866 | 0.055111 | 0.055357 | 0.055602 | 0.055847 | 0.056092 | 0.056338 | 0.056583 | 0.056828 | 0.057073 | 0.057319 | 0.057564 | 0.057809 | 0.058054 | 0.0583 | 0.058545 | 0.05879 | 0.059035 | 0.059281 | 0.059526
| 2.8 | 0.0045848 | 0.0048638 | 0.0051429 | 0.0054219 | 0.0057009 | 0.0059799 | 0.0062589 | 0.0065379 | 0.006817 | 0.007096 | 0.007375 | 0.0077111 | 0.0080471 | 0.0083832 | 0.0087193 | 0.0090554 | 0.0093914 | 0.0097275 | 0.010064 | 0.0104 | 0.010736 | 0.011152 | 0.011568 | 0.011985 | 0.012401 | 0.012818 | 0.013234 | 0.01365 | 0.014067 | 0.014483 | 0.014899 | 0.015316 | 0.015732 | 0.016148 | 0.016565 | 0.016981 | 0.017397 | 0.017814 | 0.01823 | 0.018647 | 0.019063 | 0.019479 | 0.019896 | 0.020312 | 0.020728 | 0.021145 | 0.021561 | 0.021977 | 0.022394 | 0.02281 | 0.023226 | 0.023643 | 0.024059 | 0.024476 | 0.024892 | 0.025308 | 0.025725 | 0.026141 | 0.026557 | 0.026974 | 0.02739 | 0.027806 | 0.028223 | 0.028639 | 0.029055 | 0.029472 | 0.029888 | 0.030305 | 0.030721 | 0.031137 | 0.031554 | 0.031865 | 0.032177 | 0.032489 | 0.032801 | 0.033113 | 0.033424 | 0.033736 | 0.034048 | 0.03436 | 0.034671 | 0.034983 | 0.035295 | 0.035607 | 0.035919 | 0.03623 | 0.036542 | 0.036854 | 0.037166 | 0.037477 | 0.037789 | 0.038101 | 0.038413 | 0.038725 | 0.039036 | 0.039348 | 0.039652 | 0.039956 | 0.04026 | 0.040564 | 0.040868 | 0.041172 | 0.041476 | 0.04178 | 0.042084 | 0.042387 | 0.042691 | 0.042995 | 0.043299 | 0.043603 | 0.043907 | 0.044211 | 0.044515 | 0.044819 | 0.045123 | 0.045427 | 0.045731 | 0.046035 | 0.046339 | 0.046643 | 0.046946 | 0.047207 | 0.047468 | 0.047729 | 0.047989 | 0.04825 | 0.048511 | 0.048771 | 0.049032 | 0.049293 | 0.049554 | 0.049814 | 0.050075 | 0.050336 | 0.050596 | 0.050857 | 0.051118 | 0.051379 | 0.051639 | 0.0519 | 0.052161 | 0.052421 | 0.052682 | 0.052943 | 0.053204 | 0.053464 | 0.053709 | 0.053954 | 0.054199 | 0.054444 | 0.054689 | 0.054934 | 0.055179 | 0.055424 | 0.055669 | 0.055914 | 0.056159 | 0.056404 | 0.056649 | 0.056894 | 0.057139 | 0.057384 | 0.057629 | 0.057874 | 0.058119 | 0.058364 | 0.058609 | 0.058854 | 0.059099 | 0.059344 | 0.059589
| 2.79 | 0.0046038 | 0.004884 | 0.0051643 | 0.0054445 | 0.0057248 | 0.006005 | 0.0062853 | 0.0065655 | 0.0068458 | 0.007126 | 0.0074063 | 0.0077432 | 0.0080802 | 0.0084172 | 0.0087542 | 0.0090912 | 0.0094281 | 0.0097651 | 0.010102 | 0.010439 | 0.010776 | 0.011193 | 0.011609 | 0.012026 | 0.012443 | 0.01286 | 0.013276 | 0.013693 | 0.01411 | 0.014526 | 0.014943 | 0.01536 | 0.015777 | 0.016193 | 0.01661 | 0.017027 | 0.017443 | 0.01786 | 0.018277 | 0.018694 | 0.01911 | 0.019527 | 0.019944 | 0.02036 | 0.020777 | 0.021194 | 0.021611 | 0.022027 | 0.022444 | 0.022861 | 0.023277 | 0.023694 | 0.024111 | 0.024528 | 0.024944 | 0.025361 | 0.025778 | 0.026194 | 0.026611 | 0.027028 | 0.027444 | 0.027861 | 0.028278 | 0.028695 | 0.029111 | 0.029528 | 0.029945 | 0.030361 | 0.030778 | 0.031195 | 0.031612 | 0.031924 | 0.032236 | 0.032548 | 0.03286 | 0.033172 | 0.033484 | 0.033796 | 0.034108 | 0.03442 | 0.034732 | 0.035044 | 0.035356 | 0.035668 | 0.03598 | 0.036292 | 0.036604 | 0.036917 | 0.037229 | 0.037541 | 0.037853 | 0.038165 | 0.038477 | 0.038789 | 0.039101 | 0.039413 | 0.039717 | 0.040021 | 0.040325 | 0.040629 | 0.040933 | 0.041237 | 0.041541 | 0.041845 | 0.042149 | 0.042453 | 0.042757 | 0.043061 | 0.043365 | 0.043669 | 0.043973 | 0.044277 | 0.044581 | 0.044885 | 0.045189 | 0.045493 | 0.045797 | 0.046101 | 0.046405 | 0.046709 | 0.047013 | 0.047274 | 0.047535 | 0.047796 | 0.048057 | 0.048317 | 0.048578 | 0.048839 | 0.0491 | 0.049361 | 0.049622 | 0.049882 | 0.050143 | 0.050404 | 0.050665 | 0.050926 | 0.051187 | 0.051447 | 0.051708 | 0.051969 | 0.05223 | 0.052491 | 0.052751 | 0.053012 | 0.053273 | 0.053534 | 0.053779 | 0.054023 | 0.054268 | 0.054513 | 0.054758 | 0.055002 | 0.055247 | 0.055492 | 0.055737 | 0.055981 | 0.056226 | 0.056471 | 0.056716 | 0.05696 | 0.057205 | 0.05745 | 0.057695 | 0.057939 | 0.058184 | 0.058429 | 0.058674 | 0.058918 | 0.059163 | 0.059408 | 0.059653
| 2.78 | 0.0046228 | 0.0049042 | 0.0051857 | 0.0054672 | 0.0057487 | 0.0060301 | 0.0063116 | 0.0065931 | 0.0068746 | 0.007156 | 0.0074375 | 0.0077754 | 0.0081133 | 0.0084512 | 0.0087891 | 0.009127 | 0.0094649 | 0.0098027 | 0.010141 | 0.010479 | 0.010816 | 0.011233 | 0.011651 | 0.012068 | 0.012485 | 0.012902 | 0.013319 | 0.013736 | 0.014153 | 0.01457 | 0.014987 | 0.015404 | 0.015821 | 0.016238 | 0.016655 | 0.017072 | 0.017489 | 0.017907 | 0.018324 | 0.018741 | 0.019158 | 0.019575 | 0.019992 | 0.020409 | 0.020826 | 0.021243 | 0.02166 | 0.022077 | 0.022494 | 0.022911 | 0.023328 | 0.023745 | 0.024162 | 0.02458 | 0.024997 | 0.025414 | 0.025831 | 0.026248 | 0.026665 | 0.027082 | 0.027499 | 0.027916 | 0.028333 | 0.02875 | 0.029167 | 0.029584 | 0.030001 | 0.030418 | 0.030836 | 0.031253 | 0.03167 | 0.031982 | 0.032294 | 0.032607 | 0.032919 | 0.033231 | 0.033544 | 0.033856 | 0.034168 | 0.034481 | 0.034793 | 0.035105 | 0.035417 | 0.03573 | 0.036042 | 0.036354 | 0.036667 | 0.036979 | 0.037291 | 0.037604 | 0.037916 | 0.038228 | 0.038541 | 0.038853 | 0.039165 | 0.039478 | 0.039782 | 0.040086 | 0.04039 | 0.040694 | 0.040998 | 0.041302 | 0.041606 | 0.041911 | 0.042215 | 0.042519 | 0.042823 | 0.043127 | 0.043431 | 0.043735 | 0.044039 | 0.044343 | 0.044647 | 0.044952 | 0.045256 | 0.04556 | 0.045864 | 0.046168 | 0.046472 | 0.046776 | 0.04708 | 0.047341 | 0.047602 | 0.047863 | 0.048124 | 0.048385 | 0.048646 | 0.048907 | 0.049168 | 0.049429 | 0.04969 | 0.049951 | 0.050211 | 0.050472 | 0.050733 | 0.050994 | 0.051255 | 0.051516 | 0.051777 | 0.052038 | 0.052299 | 0.05256 | 0.052821 | 0.053082 | 0.053343 | 0.053604 | 0.053848 | 0.054093 | 0.054337 | 0.054582 | 0.054826 | 0.055071 | 0.055315 | 0.05556 | 0.055804 | 0.056049 | 0.056293 | 0.056538 | 0.056782 | 0.057027 | 0.057271 | 0.057516 | 0.05776 | 0.058005 | 0.058249 | 0.058494 | 0.058738 | 0.058983 | 0.059227 | 0.059472 | 0.059716
| 2.77 | 0.0046417 | 0.0049244 | 0.0052071 | 0.0054898 | 0.0057725 | 0.0060552 | 0.0063379 | 0.0066206 | 0.0069033 | 0.007186 | 0.0074688 | 0.0078076 | 0.0081464 | 0.0084852 | 0.008824 | 0.0091628 | 0.0095016 | 0.0098404 | 0.010179 | 0.010518 | 0.010857 | 0.011274 | 0.011692 | 0.012109 | 0.012526 | 0.012944 | 0.013361 | 0.013779 | 0.014196 | 0.014614 | 0.015031 | 0.015448 | 0.015866 | 0.016283 | 0.016701 | 0.017118 | 0.017535 | 0.017953 | 0.01837 | 0.018788 | 0.019205 | 0.019623 | 0.02004 | 0.020457 | 0.020875 | 0.021292 | 0.02171 | 0.022127 | 0.022544 | 0.022962 | 0.023379 | 0.023797 | 0.024214 | 0.024632 | 0.025049 | 0.025466 | 0.025884 | 0.026301 | 0.026719 | 0.027136 | 0.027553 | 0.027971 | 0.028388 | 0.028806 | 0.029223 | 0.029641 | 0.030058 | 0.030475 | 0.030893 | 0.03131 | 0.031728 | 0.03204 | 0.032353 | 0.032665 | 0.032978 | 0.033291 | 0.033603 | 0.033916 | 0.034228 | 0.034541 | 0.034854 | 0.035166 | 0.035479 | 0.035791 | 0.036104 | 0.036417 | 0.036729 | 0.037042 | 0.037354 | 0.037667 | 0.037979 | 0.038292 | 0.038605 | 0.038917 | 0.03923 | 0.039542 | 0.039847 | 0.040151 | 0.040455 | 0.040759 | 0.041063 | 0.041368 | 0.041672 | 0.041976 | 0.04228 | 0.042584 | 0.042889 | 0.043193 | 0.043497 | 0.043801 | 0.044105 | 0.04441 | 0.044714 | 0.045018 | 0.045322 | 0.045626 | 0.045931 | 0.046235 | 0.046539 | 0.046843 | 0.047147 | 0.047408 | 0.047669 | 0.04793 | 0.048191 | 0.048452 | 0.048714 | 0.048975 | 0.049236 | 0.049497 | 0.049758 | 0.050019 | 0.05028 | 0.050541 | 0.050802 | 0.051063 | 0.051324 | 0.051585 | 0.051846 | 0.052107 | 0.052368 | 0.052629 | 0.05289 | 0.053151 | 0.053412 | 0.053673 | 0.053917 | 0.054162 | 0.054406 | 0.05465 | 0.054894 | 0.055139 | 0.055383 | 0.055627 | 0.055871 | 0.056116 | 0.05636 | 0.056604 | 0.056848 | 0.057093 | 0.057337 | 0.057581 | 0.057825 | 0.05807 | 0.058314 | 0.058558 | 0.058802 | 0.059047 | 0.059291 | 0.059535 | 0.059779
| 2.76 | 0.0046607 | 0.0049446 | 0.0052286 | 0.0055125 | 0.0057964 | 0.0060804 | 0.0063643 | 0.0066482 | 0.0069321 | 0.0072161 | 0.0075 | 0.0078397 | 0.0081794 | 0.0085191 | 0.0088589 | 0.0091986 | 0.0095383 | 0.009878 | 0.010218 | 0.010557 | 0.010897 | 0.011315 | 0.011733 | 0.01215 | 0.012568 | 0.012986 | 0.013404 | 0.013822 | 0.014239 | 0.014657 | 0.015075 | 0.015493 | 0.01591 | 0.016328 | 0.016746 | 0.017164 | 0.017581 | 0.017999 | 0.018417 | 0.018835 | 0.019253 | 0.01967 | 0.020088 | 0.020506 | 0.020924 | 0.021341 | 0.021759 | 0.022177 | 0.022595 | 0.023013 | 0.02343 | 0.023848 | 0.024266 | 0.024684 | 0.025101 | 0.025519 | 0.025937 | 0.026355 | 0.026772 | 0.02719 | 0.027608 | 0.028026 | 0.028444 | 0.028861 | 0.029279 | 0.029697 | 0.030115 | 0.030532 | 0.03095 | 0.031368 | 0.031786 | 0.032099 | 0.032411 | 0.032724 | 0.033037 | 0.03335 | 0.033663 | 0.033976 | 0.034289 | 0.034601 | 0.034914 | 0.035227 | 0.03554 | 0.035853 | 0.036166 | 0.036479 | 0.036791 | 0.037104 | 0.037417 | 0.03773 | 0.038043 | 0.038356 | 0.038669 | 0.038981 | 0.039294 | 0.039607 | 0.039911 | 0.040216 | 0.04052 | 0.040824 | 0.041129 | 0.041433 | 0.041737 | 0.042041 | 0.042346 | 0.04265 | 0.042954 | 0.043259 | 0.043563 | 0.043867 | 0.044171 | 0.044476 | 0.04478 | 0.045084 | 0.045389 | 0.045693 | 0.045997 | 0.046301 | 0.046606 | 0.04691 | 0.047214 | 0.047475 | 0.047737 | 0.047998 | 0.048259 | 0.04852 | 0.048781 | 0.049042 | 0.049303 | 0.049565 | 0.049826 | 0.050087 | 0.050348 | 0.050609 | 0.05087 | 0.051131 | 0.051393 | 0.051654 | 0.051915 | 0.052176 | 0.052437 | 0.052698 | 0.052959 | 0.053221 | 0.053482 | 0.053743 | 0.053987 | 0.054231 | 0.054475 | 0.054719 | 0.054963 | 0.055207 | 0.055451 | 0.055695 | 0.055939 | 0.056183 | 0.056427 | 0.056671 | 0.056915 | 0.057159 | 0.057403 | 0.057647 | 0.057891 | 0.058135 | 0.058379 | 0.058623 | 0.058867 | 0.059111 | 0.059355 | 0.059599 | 0.059843
| 2.75 | 0.0046797 | 0.0049648 | 0.00525 | 0.0055352 | 0.0058203 | 0.0061055 | 0.0063906 | 0.0066758 | 0.0069609 | 0.0072461 | 0.0075313 | 0.0078719 | 0.0082125 | 0.0085531 | 0.0088937 | 0.0092344 | 0.009575 | 0.0099156 | 0.010256 | 0.010597 | 0.010937 | 0.011356 | 0.011774 | 0.012192 | 0.01261 | 0.013028 | 0.013446 | 0.013864 | 0.014283 | 0.014701 | 0.015119 | 0.015537 | 0.015955 | 0.016373 | 0.016791 | 0.017209 | 0.017628 | 0.018046 | 0.018464 | 0.018882 | 0.0193 | 0.019718 | 0.020136 | 0.020554 | 0.020972 | 0.021391 | 0.021809 | 0.022227 | 0.022645 | 0.023063 | 0.023481 | 0.023899 | 0.024317 | 0.024736 | 0.025154 | 0.025572 | 0.02599 | 0.026408 | 0.026826 | 0.027244 | 0.027662 | 0.028081 | 0.028499 | 0.028917 | 0.029335 | 0.029753 | 0.030171 | 0.030589 | 0.031007 | 0.031426 | 0.031844 | 0.032157 | 0.03247 | 0.032783 | 0.033096 | 0.033409 | 0.033722 | 0.034036 | 0.034349 | 0.034662 | 0.034975 | 0.035288 | 0.035601 | 0.035914 | 0.036228 | 0.036541 | 0.036854 | 0.037167 | 0.03748 | 0.037793 | 0.038106 | 0.038419 | 0.038732 | 0.039046 | 0.039359 | 0.039672 | 0.039976 | 0.040281 | 0.040585 | 0.040889 | 0.041194 | 0.041498 | 0.041803 | 0.042107 | 0.042411 | 0.042716 | 0.04302 | 0.043324 | 0.043629 | 0.043933 | 0.044238 | 0.044542 | 0.044846 | 0.045151 | 0.045455 | 0.045759 | 0.046064 | 0.046368 | 0.046672 | 0.046977 | 0.047281 | 0.047543 | 0.047804 | 0.048065 | 0.048326 | 0.048587 | 0.048849 | 0.04911 | 0.049371 | 0.049633 | 0.049894 | 0.050155 | 0.050416 | 0.050677 | 0.050939 | 0.0512 | 0.051461 | 0.051723 | 0.051984 | 0.052245 | 0.052506 | 0.052767 | 0.053029 | 0.05329 | 0.053551 | 0.053813 | 0.054056 | 0.0543 | 0.054544 | 0.054788 | 0.055031 | 0.055275 | 0.055519 | 0.055762 | 0.056006 | 0.05625 | 0.056494 | 0.056737 | 0.056981 | 0.057225 | 0.057469 | 0.057712 | 0.057956 | 0.0582 | 0.058444 | 0.058688 | 0.058931 | 0.059175 | 0.059419 | 0.059663 | 0.059906
| 2.74 | 0.0046987 | 0.004985 | 0.0052714 | 0.0055578 | 0.0058442 | 0.0061306 | 0.006417 | 0.0067033 | 0.0069897 | 0.0072761 | 0.0075625 | 0.007904 | 0.0082456 | 0.0085871 | 0.0089286 | 0.0092702 | 0.0096117 | 0.0099532 | 0.010295 | 0.010636 | 0.010978 | 0.011396 | 0.011815 | 0.012233 | 0.012652 | 0.01307 | 0.013489 | 0.013907 | 0.014326 | 0.014744 | 0.015163 | 0.015581 | 0.016 | 0.016418 | 0.016837 | 0.017255 | 0.017674 | 0.018092 | 0.01851 | 0.018929 | 0.019347 | 0.019766 | 0.020184 | 0.020603 | 0.021021 | 0.02144 | 0.021858 | 0.022277 | 0.022695 | 0.023114 | 0.023532 | 0.023951 | 0.024369 | 0.024788 | 0.025206 | 0.025625 | 0.026043 | 0.026462 | 0.02688 | 0.027299 | 0.027717 | 0.028135 | 0.028554 | 0.028972 | 0.029391 | 0.029809 | 0.030228 | 0.030646 | 0.031065 | 0.031483 | 0.031902 | 0.032215 | 0.032529 | 0.032842 | 0.033155 | 0.033469 | 0.033782 | 0.034096 | 0.034409 | 0.034722 | 0.035036 | 0.035349 | 0.035662 | 0.035976 | 0.036289 | 0.036603 | 0.036916 | 0.037229 | 0.037543 | 0.037856 | 0.03817 | 0.038483 | 0.038796 | 0.03911 | 0.039423 | 0.039737 | 0.040041 | 0.040346 | 0.04065 | 0.040954 | 0.041259 | 0.041563 | 0.041868 | 0.042172 | 0.042477 | 0.042781 | 0.043086 | 0.04339 | 0.043695 | 0.043999 | 0.044304 | 0.044608 | 0.044912 | 0.045217 | 0.045521 | 0.045826 | 0.04613 | 0.046435 | 0.046739 | 0.047044 | 0.047348 | 0.04761 | 0.047871 | 0.048132 | 0.048394 | 0.048655 | 0.048916 | 0.049178 | 0.049439 | 0.0497 | 0.049962 | 0.050223 | 0.050484 | 0.050746 | 0.051007 | 0.051269 | 0.05153 | 0.051791 | 0.052053 | 0.052314 | 0.052575 | 0.052837 | 0.053098 | 0.053359 | 0.053621 | 0.053882 | 0.054126 | 0.054369 | 0.054613 | 0.054856 | 0.0551 | 0.055343 | 0.055587 | 0.05583 | 0.056074 | 0.056317 | 0.056561 | 0.056804 | 0.057048 | 0.057291 | 0.057535 | 0.057778 | 0.058022 | 0.058265 | 0.058509 | 0.058752 | 0.058996 | 0.059239 | 0.059483 | 0.059726 | 0.05997
| 2.73 | 0.0047176 | 0.0050052 | 0.0052929 | 0.0055805 | 0.0058681 | 0.0061557 | 0.0064433 | 0.0067309 | 0.0070185 | 0.0073061 | 0.0075938 | 0.0079362 | 0.0082786 | 0.0086211 | 0.0089635 | 0.009306 | 0.0096484 | 0.0099909 | 0.010333 | 0.010676 | 0.011018 | 0.011437 | 0.011856 | 0.012275 | 0.012694 | 0.013112 | 0.013531 | 0.01395 | 0.014369 | 0.014788 | 0.015207 | 0.015625 | 0.016044 | 0.016463 | 0.016882 | 0.017301 | 0.01772 | 0.018138 | 0.018557 | 0.018976 | 0.019395 | 0.019814 | 0.020233 | 0.020651 | 0.02107 | 0.021489 | 0.021908 | 0.022327 | 0.022746 | 0.023164 | 0.023583 | 0.024002 | 0.024421 | 0.02484 | 0.025259 | 0.025677 | 0.026096 | 0.026515 | 0.026934 | 0.027353 | 0.027771 | 0.02819 | 0.028609 | 0.029028 | 0.029447 | 0.029866 | 0.030284 | 0.030703 | 0.031122 | 0.031541 | 0.03196 | 0.032273 | 0.032587 | 0.032901 | 0.033214 | 0.033528 | 0.033842 | 0.034155 | 0.034469 | 0.034783 | 0.035096 | 0.03541 | 0.035724 | 0.036037 | 0.036351 | 0.036665 | 0.036978 | 0.037292 | 0.037606 | 0.037919 | 0.038233 | 0.038547 | 0.03886 | 0.039174 | 0.039488 | 0.039801 | 0.040106 | 0.04041 | 0.040715 | 0.04102 | 0.041324 | 0.041629 | 0.041933 | 0.042238 | 0.042542 | 0.042847 | 0.043151 | 0.043456 | 0.043761 | 0.044065 | 0.04437 | 0.044674 | 0.044979 | 0.045283 | 0.045588 | 0.045892 | 0.046197 | 0.046502 | 0.046806 | 0.047111 | 0.047415 | 0.047677 | 0.047938 | 0.0482 | 0.048461 | 0.048722 | 0.048984 | 0.049245 | 0.049507 | 0.049768 | 0.05003 | 0.050291 | 0.050553 | 0.050814 | 0.051076 | 0.051337 | 0.051599 | 0.05186 | 0.052122 | 0.052383 | 0.052644 | 0.052906 | 0.053167 | 0.053429 | 0.05369 | 0.053952 | 0.054195 | 0.054438 | 0.054682 | 0.054925 | 0.055168 | 0.055411 | 0.055655 | 0.055898 | 0.056141 | 0.056384 | 0.056628 | 0.056871 | 0.057114 | 0.057357 | 0.057601 | 0.057844 | 0.058087 | 0.05833 | 0.058574 | 0.058817 | 0.05906 | 0.059303 | 0.059547 | 0.05979 | 0.060033
| 2.72 | 0.0047366 | 0.0050254 | 0.0053143 | 0.0056031 | 0.005892 | 0.0061808 | 0.0064696 | 0.0067585 | 0.0070473 | 0.0073362 | 0.007625 | 0.0079684 | 0.0083117 | 0.0086551 | 0.0089984 | 0.0093418 | 0.0096851 | 0.010028 | 0.010372 | 0.010715 | 0.011059 | 0.011478 | 0.011897 | 0.012316 | 0.012735 | 0.013155 | 0.013574 | 0.013993 | 0.014412 | 0.014831 | 0.01525 | 0.01567 | 0.016089 | 0.016508 | 0.016927 | 0.017346 | 0.017766 | 0.018185 | 0.018604 | 0.019023 | 0.019442 | 0.019861 | 0.020281 | 0.0207 | 0.021119 | 0.021538 | 0.021957 | 0.022377 | 0.022796 | 0.023215 | 0.023634 | 0.024053 | 0.024473 | 0.024892 | 0.025311 | 0.02573 | 0.026149 | 0.026568 | 0.026988 | 0.027407 | 0.027826 | 0.028245 | 0.028664 | 0.029084 | 0.029503 | 0.029922 | 0.030341 | 0.03076 | 0.031179 | 0.031599 | 0.032018 | 0.032332 | 0.032646 | 0.03296 | 0.033274 | 0.033588 | 0.033901 | 0.034215 | 0.034529 | 0.034843 | 0.035157 | 0.035471 | 0.035785 | 0.036099 | 0.036413 | 0.036727 | 0.037041 | 0.037355 | 0.037669 | 0.037982 | 0.038296 | 0.03861 | 0.038924 | 0.039238 | 0.039552 | 0.039866 | 0.040171 | 0.040475 | 0.04078 | 0.041085 | 0.041389 | 0.041694 | 0.041999 | 0.042303 | 0.042608 | 0.042912 | 0.043217 | 0.043522 | 0.043826 | 0.044131 | 0.044436 | 0.04474 | 0.045045 | 0.04535 | 0.045654 | 0.045959 | 0.046264 | 0.046568 | 0.046873 | 0.047178 | 0.047482 | 0.047744 | 0.048005 | 0.048267 | 0.048528 | 0.04879 | 0.049052 | 0.049313 | 0.049575 | 0.049836 | 0.050098 | 0.050359 | 0.050621 | 0.050883 | 0.051144 | 0.051406 | 0.051667 | 0.051929 | 0.05219 | 0.052452 | 0.052714 | 0.052975 | 0.053237 | 0.053498 | 0.05376 | 0.054021 | 0.054264 | 0.054507 | 0.05475 | 0.054993 | 0.055236 | 0.055479 | 0.055722 | 0.055965 | 0.056208 | 0.056451 | 0.056694 | 0.056937 | 0.05718 | 0.057423 | 0.057666 | 0.057909 | 0.058152 | 0.058395 | 0.058638 | 0.058881 | 0.059124 | 0.059367 | 0.05961 | 0.059853 | 0.060096
| 2.71 | 0.0047556 | 0.0050456 | 0.0053357 | 0.0056258 | 0.0059158 | 0.0062059 | 0.006496 | 0.006786 | 0.0070761 | 0.0073662 | 0.0076563 | 0.0080005 | 0.0083448 | 0.0086891 | 0.0090333 | 0.0093776 | 0.0097219 | 0.010066 | 0.01041 | 0.010755 | 0.011099 | 0.011518 | 0.011938 | 0.012358 | 0.012777 | 0.013197 | 0.013616 | 0.014036 | 0.014455 | 0.014875 | 0.015294 | 0.015714 | 0.016133 | 0.016553 | 0.016972 | 0.017392 | 0.017812 | 0.018231 | 0.018651 | 0.01907 | 0.01949 | 0.019909 | 0.020329 | 0.020748 | 0.021168 | 0.021587 | 0.022007 | 0.022426 | 0.022846 | 0.023266 | 0.023685 | 0.024105 | 0.024524 | 0.024944 | 0.025363 | 0.025783 | 0.026202 | 0.026622 | 0.027041 | 0.027461 | 0.02788 | 0.0283 | 0.02872 | 0.029139 | 0.029559 | 0.029978 | 0.030398 | 0.030817 | 0.031237 | 0.031656 | 0.032076 | 0.03239 | 0.032704 | 0.033018 | 0.033333 | 0.033647 | 0.033961 | 0.034275 | 0.034589 | 0.034904 | 0.035218 | 0.035532 | 0.035846 | 0.03616 | 0.036475 | 0.036789 | 0.037103 | 0.037417 | 0.037731 | 0.038046 | 0.03836 | 0.038674 | 0.038988 | 0.039302 | 0.039617 | 0.039931 | 0.040236 | 0.04054 | 0.040845 | 0.04115 | 0.041454 | 0.041759 | 0.042064 | 0.042369 | 0.042673 | 0.042978 | 0.043283 | 0.043588 | 0.043892 | 0.044197 | 0.044502 | 0.044807 | 0.045111 | 0.045416 | 0.045721 | 0.046025 | 0.04633 | 0.046635 | 0.04694 | 0.047244 | 0.047549 | 0.047811 | 0.048072 | 0.048334 | 0.048596 | 0.048857 | 0.049119 | 0.049381 | 0.049643 | 0.049904 | 0.050166 | 0.050428 | 0.050689 | 0.050951 | 0.051213 | 0.051474 | 0.051736 | 0.051998 | 0.052259 | 0.052521 | 0.052783 | 0.053044 | 0.053306 | 0.053568 | 0.053829 | 0.054091 | 0.054334 | 0.054577 | 0.054819 | 0.055062 | 0.055305 | 0.055548 | 0.05579 | 0.056033 | 0.056276 | 0.056519 | 0.056761 | 0.057004 | 0.057247 | 0.05749 | 0.057732 | 0.057975 | 0.058218 | 0.058461 | 0.058703 | 0.058946 | 0.059189 | 0.059432 | 0.059674 | 0.059917 | 0.06016
| 2.7 | 0.0047746 | 0.0050658 | 0.0053571 | 0.0056484 | 0.0059397 | 0.006231 | 0.0065223 | 0.0068136 | 0.0071049 | 0.0073962 | 0.0076875 | 0.0080327 | 0.0083779 | 0.008723 | 0.0090682 | 0.0094134 | 0.0097586 | 0.010104 | 0.010449 | 0.010794 | 0.011139 | 0.011559 | 0.011979 | 0.012399 | 0.012819 | 0.013239 | 0.013659 | 0.014079 | 0.014498 | 0.014918 | 0.015338 | 0.015758 | 0.016178 | 0.016598 | 0.017018 | 0.017438 | 0.017858 | 0.018277 | 0.018697 | 0.019117 | 0.019537 | 0.019957 | 0.020377 | 0.020797 | 0.021217 | 0.021637 | 0.022056 | 0.022476 | 0.022896 | 0.023316 | 0.023736 | 0.024156 | 0.024576 | 0.024996 | 0.025416 | 0.025836 | 0.026255 | 0.026675 | 0.027095 | 0.027515 | 0.027935 | 0.028355 | 0.028775 | 0.029195 | 0.029615 | 0.030034 | 0.030454 | 0.030874 | 0.031294 | 0.031714 | 0.032134 | 0.032448 | 0.032763 | 0.033077 | 0.033392 | 0.033706 | 0.034021 | 0.034335 | 0.03465 | 0.034964 | 0.035279 | 0.035593 | 0.035907 | 0.036222 | 0.036536 | 0.036851 | 0.037165 | 0.03748 | 0.037794 | 0.038109 | 0.038423 | 0.038738 | 0.039052 | 0.039367 | 0.039681 | 0.039996 | 0.0403 | 0.040605 | 0.04091 | 0.041215 | 0.04152 | 0.041824 | 0.042129 | 0.042434 | 0.042739 | 0.043044 | 0.043349 | 0.043653 | 0.043958 | 0.044263 | 0.044568 | 0.044873 | 0.045177 | 0.045482 | 0.045787 | 0.046092 | 0.046397 | 0.046702 | 0.047006 | 0.047311 | 0.047616 | 0.047878 | 0.04814 | 0.048401 | 0.048663 | 0.048925 | 0.049187 | 0.049449 | 0.04971 | 0.049972 | 0.050234 | 0.050496 | 0.050757 | 0.051019 | 0.051281 | 0.051543 | 0.051805 | 0.052066 | 0.052328 | 0.05259 | 0.052852 | 0.053114 | 0.053375 | 0.053637 | 0.053899 | 0.054161 | 0.054403 | 0.054646 | 0.054888 | 0.055131 | 0.055373 | 0.055616 | 0.055858 | 0.056101 | 0.056343 | 0.056586 | 0.056828 | 0.057071 | 0.057313 | 0.057556 | 0.057798 | 0.058041 | 0.058283 | 0.058526 | 0.058768 | 0.059011 | 0.059253 | 0.059496 | 0.059738 | 0.059981 | 0.060223
| 2.69 | 0.0047935 | 0.005086 | 0.0053786 | 0.0056711 | 0.0059636 | 0.0062561 | 0.0065487 | 0.0068412 | 0.0071337 | 0.0074262 | 0.0077188 | 0.0080648 | 0.0084109 | 0.008757 | 0.0091031 | 0.0094492 | 0.0097953 | 0.010141 | 0.010487 | 0.010834 | 0.01118 | 0.0116 | 0.01202 | 0.01244 | 0.012861 | 0.013281 | 0.013701 | 0.014121 | 0.014542 | 0.014962 | 0.015382 | 0.015802 | 0.016223 | 0.016643 | 0.017063 | 0.017483 | 0.017904 | 0.018324 | 0.018744 | 0.019164 | 0.019585 | 0.020005 | 0.020425 | 0.020845 | 0.021266 | 0.021686 | 0.022106 | 0.022526 | 0.022947 | 0.023367 | 0.023787 | 0.024207 | 0.024628 | 0.025048 | 0.025468 | 0.025888 | 0.026309 | 0.026729 | 0.027149 | 0.027569 | 0.027989 | 0.02841 | 0.02883 | 0.02925 | 0.02967 | 0.030091 | 0.030511 | 0.030931 | 0.031351 | 0.031772 | 0.032192 | 0.032507 | 0.032821 | 0.033136 | 0.033451 | 0.033766 | 0.03408 | 0.034395 | 0.03471 | 0.035025 | 0.035339 | 0.035654 | 0.035969 | 0.036283 | 0.036598 | 0.036913 | 0.037228 | 0.037542 | 0.037857 | 0.038172 | 0.038487 | 0.038801 | 0.039116 | 0.039431 | 0.039746 | 0.04006 | 0.040365 | 0.04067 | 0.040975 | 0.04128 | 0.041585 | 0.04189 | 0.042195 | 0.0425 | 0.042804 | 0.043109 | 0.043414 | 0.043719 | 0.044024 | 0.044329 | 0.044634 | 0.044939 | 0.045244 | 0.045549 | 0.045854 | 0.046158 | 0.046463 | 0.046768 | 0.047073 | 0.047378 | 0.047683 | 0.047945 | 0.048207 | 0.048469 | 0.048731 | 0.048992 | 0.049254 | 0.049516 | 0.049778 | 0.05004 | 0.050302 | 0.050564 | 0.050826 | 0.051088 | 0.05135 | 0.051611 | 0.051873 | 0.052135 | 0.052397 | 0.052659 | 0.052921 | 0.053183 | 0.053445 | 0.053707 | 0.053968 | 0.05423 | 0.054473 | 0.054715 | 0.054957 | 0.055199 | 0.055442 | 0.055684 | 0.055926 | 0.056168 | 0.056411 | 0.056653 | 0.056895 | 0.057137 | 0.05738 | 0.057622 | 0.057864 | 0.058106 | 0.058349 | 0.058591 | 0.058833 | 0.059075 | 0.059318 | 0.05956 | 0.059802 | 0.060044 | 0.060287
| 2.68 | 0.0048125 | 0.0051063 | 0.0054 | 0.0056938 | 0.0059875 | 0.0062813 | 0.006575 | 0.0068688 | 0.0071625 | 0.0074563 | 0.00775 | 0.008097 | 0.008444 | 0.008791 | 0.009138 | 0.009485 | 0.009832 | 0.010179 | 0.010526 | 0.010873 | 0.01122 | 0.011641 | 0.012061 | 0.012482 | 0.012902 | 0.013323 | 0.013744 | 0.014164 | 0.014585 | 0.015005 | 0.015426 | 0.015847 | 0.016267 | 0.016688 | 0.017108 | 0.017529 | 0.01795 | 0.01837 | 0.018791 | 0.019211 | 0.019632 | 0.020053 | 0.020473 | 0.020894 | 0.021314 | 0.021735 | 0.022156 | 0.022576 | 0.022997 | 0.023417 | 0.023838 | 0.024259 | 0.024679 | 0.0251 | 0.02552 | 0.025941 | 0.026362 | 0.026782 | 0.027203 | 0.027623 | 0.028044 | 0.028465 | 0.028885 | 0.029306 | 0.029726 | 0.030147 | 0.030568 | 0.030988 | 0.031409 | 0.031829 | 0.03225 | 0.032565 | 0.03288 | 0.033195 | 0.03351 | 0.033825 | 0.03414 | 0.034455 | 0.03477 | 0.035085 | 0.0354 | 0.035715 | 0.03603 | 0.036345 | 0.03666 | 0.036975 | 0.03729 | 0.037605 | 0.03792 | 0.038235 | 0.03855 | 0.038865 | 0.03918 | 0.039495 | 0.03981 | 0.040125 | 0.04043 | 0.040735 | 0.04104 | 0.041345 | 0.04165 | 0.041955 | 0.04226 | 0.042565 | 0.04287 | 0.043175 | 0.04348 | 0.043785 | 0.04409 | 0.044395 | 0.0447 | 0.045005 | 0.04531 | 0.045615 | 0.04592 | 0.046225 | 0.04653 | 0.046835 | 0.04714 | 0.047445 | 0.04775 | 0.048012 | 0.048274 | 0.048536 | 0.048798 | 0.04906 | 0.049322 | 0.049584 | 0.049846 | 0.050108 | 0.05037 | 0.050632 | 0.050894 | 0.051156 | 0.051418 | 0.05168 | 0.051942 | 0.052204 | 0.052466 | 0.052728 | 0.05299 | 0.053252 | 0.053514 | 0.053776 | 0.054038 | 0.0543 | 0.054542 | 0.054784 | 0.055026 | 0.055268 | 0.05551 | 0.055752 | 0.055994 | 0.056236 | 0.056478 | 0.05672 | 0.056962 | 0.057204 | 0.057446 | 0.057688 | 0.05793 | 0.058172 | 0.058414 | 0.058656 | 0.058898 | 0.05914 | 0.059382 | 0.059624 | 0.059866 | 0.060108 | 0.06035
| 2.67 | 0.0048315 | 0.0051265 | 0.0054214 | 0.0057164 | 0.0060114 | 0.0063064 | 0.0066013 | 0.0068963 | 0.0071913 | 0.0074863 | 0.0077813 | 0.0081292 | 0.0084771 | 0.008825 | 0.0091729 | 0.0095208 | 0.0098687 | 0.010217 | 0.010565 | 0.010912 | 0.01126 | 0.011681 | 0.012102 | 0.012523 | 0.012944 | 0.013365 | 0.013786 | 0.014207 | 0.014628 | 0.015049 | 0.01547 | 0.015891 | 0.016312 | 0.016733 | 0.017154 | 0.017575 | 0.017996 | 0.018417 | 0.018838 | 0.019258 | 0.019679 | 0.0201 | 0.020521 | 0.020942 | 0.021363 | 0.021784 | 0.022205 | 0.022626 | 0.023047 | 0.023468 | 0.023889 | 0.02431 | 0.024731 | 0.025152 | 0.025573 | 0.025994 | 0.026415 | 0.026836 | 0.027257 | 0.027678 | 0.028098 | 0.028519 | 0.02894 | 0.029361 | 0.029782 | 0.030203 | 0.030624 | 0.031045 | 0.031466 | 0.031887 | 0.032308 | 0.032623 | 0.032939 | 0.033254 | 0.033569 | 0.033884 | 0.0342 | 0.034515 | 0.03483 | 0.035145 | 0.035461 | 0.035776 | 0.036091 | 0.036407 | 0.036722 | 0.037037 | 0.037352 | 0.037668 | 0.037983 | 0.038298 | 0.038613 | 0.038929 | 0.039244 | 0.039559 | 0.039874 | 0.04019 | 0.040495 | 0.0408 | 0.041105 | 0.04141 | 0.041715 | 0.04202 | 0.042325 | 0.04263 | 0.042936 | 0.043241 | 0.043546 | 0.043851 | 0.044156 | 0.044461 | 0.044766 | 0.045071 | 0.045376 | 0.045681 | 0.045986 | 0.046292 | 0.046597 | 0.046902 | 0.047207 | 0.047512 | 0.047817 | 0.048079 | 0.048341 | 0.048603 | 0.048865 | 0.049127 | 0.04939 | 0.049652 | 0.049914 | 0.050176 | 0.050438 | 0.0507 | 0.050962 | 0.051224 | 0.051486 | 0.051749 | 0.052011 | 0.052273 | 0.052535 | 0.052797 | 0.053059 | 0.053321 | 0.053583 | 0.053845 | 0.054108 | 0.05437 | 0.054611 | 0.054853 | 0.055095 | 0.055337 | 0.055578 | 0.05582 | 0.056062 | 0.056304 | 0.056545 | 0.056787 | 0.057029 | 0.057271 | 0.057512 | 0.057754 | 0.057996 | 0.058238 | 0.058479 | 0.058721 | 0.058963 | 0.059205 | 0.059446 | 0.059688 | 0.05993 | 0.060172 | 0.060413
| 2.66 | 0.0048504 | 0.0051467 | 0.0054429 | 0.0057391 | 0.0060353 | 0.0063315 | 0.0066277 | 0.0069239 | 0.0072201 | 0.0075163 | 0.0078125 | 0.0081613 | 0.0085101 | 0.008859 | 0.0092078 | 0.0095566 | 0.0099054 | 0.010254 | 0.010603 | 0.010952 | 0.011301 | 0.011722 | 0.012143 | 0.012565 | 0.012986 | 0.013407 | 0.013829 | 0.01425 | 0.014671 | 0.015092 | 0.015514 | 0.015935 | 0.016356 | 0.016778 | 0.017199 | 0.01762 | 0.018042 | 0.018463 | 0.018884 | 0.019306 | 0.019727 | 0.020148 | 0.020569 | 0.020991 | 0.021412 | 0.021833 | 0.022255 | 0.022676 | 0.023097 | 0.023519 | 0.02394 | 0.024361 | 0.024783 | 0.025204 | 0.025625 | 0.026046 | 0.026468 | 0.026889 | 0.02731 | 0.027732 | 0.028153 | 0.028574 | 0.028996 | 0.029417 | 0.029838 | 0.03026 | 0.030681 | 0.031102 | 0.031523 | 0.031945 | 0.032366 | 0.032682 | 0.032997 | 0.033313 | 0.033628 | 0.033944 | 0.034259 | 0.034575 | 0.03489 | 0.035206 | 0.035521 | 0.035837 | 0.036152 | 0.036468 | 0.036784 | 0.037099 | 0.037415 | 0.03773 | 0.038046 | 0.038361 | 0.038677 | 0.038992 | 0.039308 | 0.039623 | 0.039939 | 0.040254 | 0.04056 | 0.040865 | 0.04117 | 0.041475 | 0.04178 | 0.042086 | 0.042391 | 0.042696 | 0.043001 | 0.043306 | 0.043611 | 0.043917 | 0.044222 | 0.044527 | 0.044832 | 0.045137 | 0.045442 | 0.045748 | 0.046053 | 0.046358 | 0.046663 | 0.046968 | 0.047274 | 0.047579 | 0.047884 | 0.048146 | 0.048408 | 0.048671 | 0.048933 | 0.049195 | 0.049457 | 0.049719 | 0.049982 | 0.050244 | 0.050506 | 0.050768 | 0.05103 | 0.051293 | 0.051555 | 0.051817 | 0.052079 | 0.052342 | 0.052604 | 0.052866 | 0.053128 | 0.05339 | 0.053653 | 0.053915 | 0.054177 | 0.054439 | 0.054681 | 0.054922 | 0.055164 | 0.055405 | 0.055647 | 0.055888 | 0.05613 | 0.056371 | 0.056613 | 0.056854 | 0.057096 | 0.057337 | 0.057579 | 0.05782 | 0.058062 | 0.058303 | 0.058545 | 0.058786 | 0.059028 | 0.059269 | 0.059511 | 0.059752 | 0.059994 | 0.060235 | 0.060477
| 2.65 | 0.0048694 | 0.0051669 | 0.0054643 | 0.0057617 | 0.0060592 | 0.0063566 | 0.006654 | 0.0069515 | 0.0072489 | 0.0075463 | 0.0078438 | 0.0081935 | 0.0085432 | 0.0088929 | 0.0092427 | 0.0095924 | 0.0099421 | 0.010292 | 0.010642 | 0.010991 | 0.011341 | 0.011763 | 0.012184 | 0.012606 | 0.013028 | 0.013449 | 0.013871 | 0.014293 | 0.014714 | 0.015136 | 0.015558 | 0.015979 | 0.016401 | 0.016823 | 0.017244 | 0.017666 | 0.018088 | 0.018509 | 0.018931 | 0.019353 | 0.019774 | 0.020196 | 0.020618 | 0.021039 | 0.021461 | 0.021883 | 0.022304 | 0.022726 | 0.023148 | 0.023569 | 0.023991 | 0.024413 | 0.024834 | 0.025256 | 0.025678 | 0.026099 | 0.026521 | 0.026943 | 0.027364 | 0.027786 | 0.028207 | 0.028629 | 0.029051 | 0.029472 | 0.029894 | 0.030316 | 0.030737 | 0.031159 | 0.031581 | 0.032002 | 0.032424 | 0.03274 | 0.033056 | 0.033372 | 0.033687 | 0.034003 | 0.034319 | 0.034635 | 0.034951 | 0.035266 | 0.035582 | 0.035898 | 0.036214 | 0.03653 | 0.036845 | 0.037161 | 0.037477 | 0.037793 | 0.038109 | 0.038424 | 0.03874 | 0.039056 | 0.039372 | 0.039688 | 0.040003 | 0.040319 | 0.040624 | 0.04093 | 0.041235 | 0.04154 | 0.041846 | 0.042151 | 0.042456 | 0.042761 | 0.043067 | 0.043372 | 0.043677 | 0.043982 | 0.044288 | 0.044593 | 0.044898 | 0.045203 | 0.045509 | 0.045814 | 0.046119 | 0.046425 | 0.04673 | 0.047035 | 0.04734 | 0.047646 | 0.047951 | 0.048213 | 0.048476 | 0.048738 | 0.049 | 0.049262 | 0.049525 | 0.049787 | 0.050049 | 0.050312 | 0.050574 | 0.050836 | 0.051099 | 0.051361 | 0.051623 | 0.051886 | 0.052148 | 0.05241 | 0.052673 | 0.052935 | 0.053197 | 0.05346 | 0.053722 | 0.053984 | 0.054247 | 0.054509 | 0.05475 | 0.054991 | 0.055233 | 0.055474 | 0.055715 | 0.055956 | 0.056198 | 0.056439 | 0.05668 | 0.056921 | 0.057163 | 0.057404 | 0.057645 | 0.057886 | 0.058128 | 0.058369 | 0.05861 | 0.058851 | 0.059093 | 0.059334 | 0.059575 | 0.059816 | 0.060058 | 0.060299 | 0.06054
| 2.64 | 0.0048884 | 0.0051871 | 0.0054857 | 0.0057844 | 0.006083 | 0.0063817 | 0.0066804 | 0.006979 | 0.0072777 | 0.0075763 | 0.007875 | 0.0082256 | 0.0085763 | 0.0089269 | 0.0092776 | 0.0096282 | 0.0099789 | 0.010329 | 0.01068 | 0.011031 | 0.011381 | 0.011803 | 0.012225 | 0.012647 | 0.013069 | 0.013492 | 0.013914 | 0.014336 | 0.014758 | 0.01518 | 0.015602 | 0.016024 | 0.016446 | 0.016868 | 0.01729 | 0.017712 | 0.018134 | 0.018556 | 0.018978 | 0.0194 | 0.019822 | 0.020244 | 0.020666 | 0.021088 | 0.02151 | 0.021932 | 0.022354 | 0.022776 | 0.023198 | 0.02362 | 0.024042 | 0.024464 | 0.024886 | 0.025308 | 0.02573 | 0.026152 | 0.026574 | 0.026996 | 0.027418 | 0.02784 | 0.028262 | 0.028684 | 0.029106 | 0.029528 | 0.02995 | 0.030372 | 0.030794 | 0.031216 | 0.031638 | 0.03206 | 0.032482 | 0.032798 | 0.033114 | 0.03343 | 0.033746 | 0.034063 | 0.034379 | 0.034695 | 0.035011 | 0.035327 | 0.035643 | 0.035959 | 0.036275 | 0.036591 | 0.036907 | 0.037223 | 0.037539 | 0.037855 | 0.038171 | 0.038487 | 0.038804 | 0.03912 | 0.039436 | 0.039752 | 0.040068 | 0.040384 | 0.040689 | 0.040995 | 0.0413 | 0.041605 | 0.041911 | 0.042216 | 0.042521 | 0.042827 | 0.043132 | 0.043437 | 0.043743 | 0.044048 | 0.044354 | 0.044659 | 0.044964 | 0.04527 | 0.045575 | 0.04588 | 0.046186 | 0.046491 | 0.046796 | 0.047102 | 0.047407 | 0.047713 | 0.048018 | 0.04828 | 0.048543 | 0.048805 | 0.049068 | 0.04933 | 0.049592 | 0.049855 | 0.050117 | 0.05038 | 0.050642 | 0.050905 | 0.051167 | 0.051429 | 0.051692 | 0.051954 | 0.052217 | 0.052479 | 0.052742 | 0.053004 | 0.053266 | 0.053529 | 0.053791 | 0.054054 | 0.054316 | 0.054579 | 0.05482 | 0.055061 | 0.055302 | 0.055543 | 0.055784 | 0.056025 | 0.056266 | 0.056507 | 0.056748 | 0.056989 | 0.05723 | 0.057471 | 0.057712 | 0.057953 | 0.058194 | 0.058435 | 0.058676 | 0.058917 | 0.059158 | 0.059399 | 0.05964 | 0.059881 | 0.060122 | 0.060363 | 0.060604
| 2.63 | 0.0049074 | 0.0052073 | 0.0055071 | 0.005807 | 0.0061069 | 0.0064068 | 0.0067067 | 0.0070066 | 0.0073065 | 0.0076064 | 0.0079063 | 0.0082578 | 0.0086094 | 0.0089609 | 0.0093125 | 0.009664 | 0.010016 | 0.010367 | 0.010719 | 0.01107 | 0.011422 | 0.011844 | 0.012267 | 0.012689 | 0.013111 | 0.013534 | 0.013956 | 0.014378 | 0.014801 | 0.015223 | 0.015645 | 0.016068 | 0.01649 | 0.016913 | 0.017335 | 0.017757 | 0.01818 | 0.018602 | 0.019024 | 0.019447 | 0.019869 | 0.020292 | 0.020714 | 0.021136 | 0.021559 | 0.021981 | 0.022403 | 0.022826 | 0.023248 | 0.02367 | 0.024093 | 0.024515 | 0.024938 | 0.02536 | 0.025782 | 0.026205 | 0.026627 | 0.027049 | 0.027472 | 0.027894 | 0.028316 | 0.028739 | 0.029161 | 0.029584 | 0.030006 | 0.030428 | 0.030851 | 0.031273 | 0.031695 | 0.032118 | 0.03254 | 0.032857 | 0.033173 | 0.033489 | 0.033806 | 0.034122 | 0.034438 | 0.034755 | 0.035071 | 0.035387 | 0.035704 | 0.03602 | 0.036336 | 0.036653 | 0.036969 | 0.037285 | 0.037602 | 0.037918 | 0.038234 | 0.038551 | 0.038867 | 0.039183 | 0.0395 | 0.039816 | 0.040132 | 0.040449 | 0.040754 | 0.04106 | 0.041365 | 0.04167 | 0.041976 | 0.042281 | 0.042587 | 0.042892 | 0.043198 | 0.043503 | 0.043809 | 0.044114 | 0.044419 | 0.044725 | 0.04503 | 0.045336 | 0.045641 | 0.045947 | 0.046252 | 0.046558 | 0.046863 | 0.047168 | 0.047474 | 0.047779 | 0.048085 | 0.048347 | 0.04861 | 0.048872 | 0.049135 | 0.049397 | 0.04966 | 0.049923 | 0.050185 | 0.050448 | 0.05071 | 0.050973 | 0.051235 | 0.051498 | 0.05176 | 0.052023 | 0.052285 | 0.052548 | 0.05281 | 0.053073 | 0.053336 | 0.053598 | 0.053861 | 0.054123 | 0.054386 | 0.054648 | 0.054889 | 0.05513 | 0.05537 | 0.055611 | 0.055852 | 0.056093 | 0.056333 | 0.056574 | 0.056815 | 0.057056 | 0.057296 | 0.057537 | 0.057778 | 0.058019 | 0.058259 | 0.0585 | 0.058741 | 0.058982 | 0.059222 | 0.059463 | 0.059704 | 0.059945 | 0.060185 | 0.060426 | 0.060667
| 2.62 | 0.0049263 | 0.0052275 | 0.0055286 | 0.0058297 | 0.0061308 | 0.0064319 | 0.006733 | 0.0070342 | 0.0073353 | 0.0076364 | 0.0079375 | 0.00829 | 0.0086424 | 0.0089949 | 0.0093474 | 0.0096998 | 0.010052 | 0.010405 | 0.010757 | 0.01111 | 0.011462 | 0.011885 | 0.012308 | 0.01273 | 0.013153 | 0.013576 | 0.013998 | 0.014421 | 0.014844 | 0.015267 | 0.015689 | 0.016112 | 0.016535 | 0.016958 | 0.01738 | 0.017803 | 0.018226 | 0.018648 | 0.019071 | 0.019494 | 0.019917 | 0.020339 | 0.020762 | 0.021185 | 0.021607 | 0.02203 | 0.022453 | 0.022876 | 0.023298 | 0.023721 | 0.024144 | 0.024567 | 0.024989 | 0.025412 | 0.025835 | 0.026257 | 0.02668 | 0.027103 | 0.027526 | 0.027948 | 0.028371 | 0.028794 | 0.029216 | 0.029639 | 0.030062 | 0.030485 | 0.030907 | 0.03133 | 0.031753 | 0.032175 | 0.032598 | 0.032915 | 0.033231 | 0.033548 | 0.033865 | 0.034181 | 0.034498 | 0.034814 | 0.035131 | 0.035448 | 0.035764 | 0.036081 | 0.036397 | 0.036714 | 0.037031 | 0.037347 | 0.037664 | 0.037981 | 0.038297 | 0.038614 | 0.03893 | 0.039247 | 0.039564 | 0.03988 | 0.040197 | 0.040513 | 0.040819 | 0.041124 | 0.04143 | 0.041736 | 0.042041 | 0.042347 | 0.042652 | 0.042958 | 0.043263 | 0.043569 | 0.043874 | 0.04418 | 0.044485 | 0.044791 | 0.045096 | 0.045402 | 0.045707 | 0.046013 | 0.046319 | 0.046624 | 0.04693 | 0.047235 | 0.047541 | 0.047846 | 0.048152 | 0.048414 | 0.048677 | 0.04894 | 0.049202 | 0.049465 | 0.049728 | 0.04999 | 0.050253 | 0.050516 | 0.050778 | 0.051041 | 0.051303 | 0.051566 | 0.051829 | 0.052091 | 0.052354 | 0.052617 | 0.052879 | 0.053142 | 0.053405 | 0.053667 | 0.05393 | 0.054193 | 0.054455 | 0.054718 | 0.054958 | 0.055199 | 0.055439 | 0.05568 | 0.05592 | 0.056161 | 0.056401 | 0.056642 | 0.056882 | 0.057123 | 0.057363 | 0.057604 | 0.057844 | 0.058085 | 0.058325 | 0.058566 | 0.058806 | 0.059047 | 0.059287 | 0.059528 | 0.059768 | 0.060009 | 0.060249 | 0.06049 | 0.06073
| 2.61 | 0.0049453 | 0.0052477 | 0.00555 | 0.0058523 | 0.0061547 | 0.006457 | 0.0067594 | 0.0070617 | 0.0073641 | 0.0076664 | 0.0079688 | 0.0083221 | 0.0086755 | 0.0090289 | 0.0093822 | 0.0097356 | 0.010089 | 0.010442 | 0.010796 | 0.011149 | 0.011502 | 0.011926 | 0.012349 | 0.012772 | 0.013195 | 0.013618 | 0.014041 | 0.014464 | 0.014887 | 0.01531 | 0.015733 | 0.016156 | 0.016579 | 0.017002 | 0.017426 | 0.017849 | 0.018272 | 0.018695 | 0.019118 | 0.019541 | 0.019964 | 0.020387 | 0.02081 | 0.021233 | 0.021656 | 0.022079 | 0.022502 | 0.022926 | 0.023349 | 0.023772 | 0.024195 | 0.024618 | 0.025041 | 0.025464 | 0.025887 | 0.02631 | 0.026733 | 0.027156 | 0.027579 | 0.028002 | 0.028425 | 0.028849 | 0.029272 | 0.029695 | 0.030118 | 0.030541 | 0.030964 | 0.031387 | 0.03181 | 0.032233 | 0.032656 | 0.032973 | 0.03329 | 0.033607 | 0.033924 | 0.034241 | 0.034557 | 0.034874 | 0.035191 | 0.035508 | 0.035825 | 0.036142 | 0.036459 | 0.036776 | 0.037093 | 0.037409 | 0.037726 | 0.038043 | 0.03836 | 0.038677 | 0.038994 | 0.039311 | 0.039627 | 0.039944 | 0.040261 | 0.040578 | 0.040884 | 0.041189 | 0.041495 | 0.041801 | 0.042106 | 0.042412 | 0.042718 | 0.043023 | 0.043329 | 0.043634 | 0.04394 | 0.044246 | 0.044551 | 0.044857 | 0.045163 | 0.045468 | 0.045774 | 0.046079 | 0.046385 | 0.046691 | 0.046996 | 0.047302 | 0.047607 | 0.047913 | 0.048219 | 0.048482 | 0.048744 | 0.049007 | 0.04927 | 0.049532 | 0.049795 | 0.050058 | 0.050321 | 0.050584 | 0.050846 | 0.051109 | 0.051372 | 0.051634 | 0.051897 | 0.05216 | 0.052423 | 0.052686 | 0.052948 | 0.053211 | 0.053474 | 0.053736 | 0.053999 | 0.054262 | 0.054525 | 0.054788 | 0.055028 | 0.055268 | 0.055508 | 0.055749 | 0.055989 | 0.056229 | 0.056469 | 0.056709 | 0.05695 | 0.05719 | 0.05743 | 0.05767 | 0.057911 | 0.058151 | 0.058391 | 0.058631 | 0.058872 | 0.059112 | 0.059352 | 0.059593 | 0.059833 | 0.060073 | 0.060313 | 0.060554 | 0.060794
| 2.6 | 0.0049643 | 0.0052679 | 0.0055714 | 0.005875 | 0.0061786 | 0.0064821 | 0.0067857 | 0.0070893 | 0.0073929 | 0.0076964 | 0.008 | 0.0083543 | 0.0087086 | 0.0090629 | 0.0094171 | 0.0097714 | 0.010126 | 0.01048 | 0.010834 | 0.011189 | 0.011543 | 0.011966 | 0.01239 | 0.012813 | 0.013237 | 0.01366 | 0.014083 | 0.014507 | 0.01493 | 0.015354 | 0.015777 | 0.016201 | 0.016624 | 0.017047 | 0.017471 | 0.017894 | 0.018318 | 0.018741 | 0.019165 | 0.019588 | 0.020011 | 0.020435 | 0.020858 | 0.021282 | 0.021705 | 0.022129 | 0.022552 | 0.022975 | 0.023399 | 0.023822 | 0.024246 | 0.024669 | 0.025093 | 0.025516 | 0.025939 | 0.026363 | 0.026786 | 0.02721 | 0.027633 | 0.028057 | 0.02848 | 0.028903 | 0.029327 | 0.02975 | 0.030174 | 0.030597 | 0.031021 | 0.031444 | 0.031867 | 0.032291 | 0.032714 | 0.033031 | 0.033349 | 0.033666 | 0.033983 | 0.0343 | 0.034617 | 0.034934 | 0.035251 | 0.035569 | 0.035886 | 0.036203 | 0.03652 | 0.036837 | 0.037154 | 0.037471 | 0.037789 | 0.038106 | 0.038423 | 0.03874 | 0.039057 | 0.039374 | 0.039691 | 0.040009 | 0.040326 | 0.040643 | 0.040949 | 0.041254 | 0.04156 | 0.041866 | 0.042171 | 0.042477 | 0.042783 | 0.043089 | 0.043394 | 0.0437 | 0.044006 | 0.044311 | 0.044617 | 0.044923 | 0.045229 | 0.045534 | 0.04584 | 0.046146 | 0.046451 | 0.046757 | 0.047063 | 0.047369 | 0.047674 | 0.04798 | 0.048286 | 0.048549 | 0.048811 | 0.049074 | 0.049337 | 0.0496 | 0.049863 | 0.050126 | 0.050389 | 0.050651 | 0.050914 | 0.051177 | 0.05144 | 0.051703 | 0.051966 | 0.052229 | 0.052491 | 0.052754 | 0.053017 | 0.05328 | 0.053543 | 0.053806 | 0.054069 | 0.054331 | 0.054594 | 0.054857 | 0.055097 | 0.055337 | 0.055577 | 0.055817 | 0.056057 | 0.056297 | 0.056537 | 0.056777 | 0.057017 | 0.057257 | 0.057497 | 0.057737 | 0.057977 | 0.058217 | 0.058457 | 0.058697 | 0.058937 | 0.059177 | 0.059417 | 0.059657 | 0.059897 | 0.060137 | 0.060377 | 0.060617 | 0.060857
| 2.59 | 0.0049833 | 0.0052881 | 0.0055929 | 0.0058977 | 0.0062025 | 0.0065073 | 0.0068121 | 0.0071169 | 0.0074217 | 0.0077265 | 0.0080313 | 0.0083864 | 0.0087416 | 0.0090968 | 0.009452 | 0.0098072 | 0.010162 | 0.010518 | 0.010873 | 0.011228 | 0.011583 | 0.012007 | 0.012431 | 0.012855 | 0.013278 | 0.013702 | 0.014126 | 0.01455 | 0.014973 | 0.015397 | 0.015821 | 0.016245 | 0.016669 | 0.017092 | 0.017516 | 0.01794 | 0.018364 | 0.018788 | 0.019211 | 0.019635 | 0.020059 | 0.020483 | 0.020906 | 0.02133 | 0.021754 | 0.022178 | 0.022602 | 0.023025 | 0.023449 | 0.023873 | 0.024297 | 0.02472 | 0.025144 | 0.025568 | 0.025992 | 0.026416 | 0.026839 | 0.027263 | 0.027687 | 0.028111 | 0.028534 | 0.028958 | 0.029382 | 0.029806 | 0.03023 | 0.030653 | 0.031077 | 0.031501 | 0.031925 | 0.032349 | 0.032772 | 0.03309 | 0.033407 | 0.033725 | 0.034042 | 0.034359 | 0.034677 | 0.034994 | 0.035312 | 0.035629 | 0.035946 | 0.036264 | 0.036581 | 0.036899 | 0.037216 | 0.037533 | 0.037851 | 0.038168 | 0.038486 | 0.038803 | 0.039121 | 0.039438 | 0.039755 | 0.040073 | 0.04039 | 0.040708 | 0.041013 | 0.041319 | 0.041625 | 0.041931 | 0.042237 | 0.042542 | 0.042848 | 0.043154 | 0.04346 | 0.043766 | 0.044071 | 0.044377 | 0.044683 | 0.044989 | 0.045295 | 0.0456 | 0.045906 | 0.046212 | 0.046518 | 0.046824 | 0.047129 | 0.047435 | 0.047741 | 0.048047 | 0.048353 | 0.048616 | 0.048879 | 0.049142 | 0.049405 | 0.049667 | 0.04993 | 0.050193 | 0.050456 | 0.050719 | 0.050982 | 0.051245 | 0.051508 | 0.051771 | 0.052034 | 0.052297 | 0.05256 | 0.052823 | 0.053086 | 0.053349 | 0.053612 | 0.053875 | 0.054138 | 0.054401 | 0.054664 | 0.054927 | 0.055167 | 0.055406 | 0.055646 | 0.055886 | 0.056126 | 0.056365 | 0.056605 | 0.056845 | 0.057085 | 0.057324 | 0.057564 | 0.057804 | 0.058044 | 0.058283 | 0.058523 | 0.058763 | 0.059003 | 0.059242 | 0.059482 | 0.059722 | 0.059962 | 0.060201 | 0.060441 | 0.060681 | 0.060921
| 2.58 | 0.0050022 | 0.0053083 | 0.0056143 | 0.0059203 | 0.0062263 | 0.0065324 | 0.0068384 | 0.0071444 | 0.0074504 | 0.0077565 | 0.0080625 | 0.0084186 | 0.0087747 | 0.0091308 | 0.0094869 | 0.009843 | 0.010199 | 0.010555 | 0.010911 | 0.011267 | 0.011624 | 0.012048 | 0.012472 | 0.012896 | 0.01332 | 0.013744 | 0.014168 | 0.014593 | 0.015017 | 0.015441 | 0.015865 | 0.016289 | 0.016713 | 0.017137 | 0.017561 | 0.017986 | 0.01841 | 0.018834 | 0.019258 | 0.019682 | 0.020106 | 0.02053 | 0.020955 | 0.021379 | 0.021803 | 0.022227 | 0.022651 | 0.023075 | 0.023499 | 0.023924 | 0.024348 | 0.024772 | 0.025196 | 0.02562 | 0.026044 | 0.026468 | 0.026892 | 0.027317 | 0.027741 | 0.028165 | 0.028589 | 0.029013 | 0.029437 | 0.029861 | 0.030286 | 0.03071 | 0.031134 | 0.031558 | 0.031982 | 0.032406 | 0.03283 | 0.033148 | 0.033466 | 0.033783 | 0.034101 | 0.034419 | 0.034736 | 0.035054 | 0.035372 | 0.035689 | 0.036007 | 0.036325 | 0.036642 | 0.03696 | 0.037278 | 0.037596 | 0.037913 | 0.038231 | 0.038549 | 0.038866 | 0.039184 | 0.039502 | 0.039819 | 0.040137 | 0.040455 | 0.040772 | 0.041078 | 0.041384 | 0.04169 | 0.041996 | 0.042302 | 0.042608 | 0.042914 | 0.043219 | 0.043525 | 0.043831 | 0.044137 | 0.044443 | 0.044749 | 0.045055 | 0.045361 | 0.045667 | 0.045972 | 0.046278 | 0.046584 | 0.04689 | 0.047196 | 0.047502 | 0.047808 | 0.048114 | 0.04842 | 0.048683 | 0.048946 | 0.049209 | 0.049472 | 0.049735 | 0.049998 | 0.050261 | 0.050524 | 0.050787 | 0.05105 | 0.051313 | 0.051576 | 0.05184 | 0.052103 | 0.052366 | 0.052629 | 0.052892 | 0.053155 | 0.053418 | 0.053681 | 0.053944 | 0.054207 | 0.05447 | 0.054733 | 0.054996 | 0.055236 | 0.055475 | 0.055715 | 0.055954 | 0.056194 | 0.056433 | 0.056673 | 0.056912 | 0.057152 | 0.057391 | 0.057631 | 0.05787 | 0.05811 | 0.058349 | 0.058589 | 0.058828 | 0.059068 | 0.059307 | 0.059547 | 0.059786 | 0.060026 | 0.060265 | 0.060505 | 0.060744 | 0.060984
| 2.57 | 0.0050212 | 0.0053285 | 0.0056357 | 0.005943 | 0.0062502 | 0.0065575 | 0.0068647 | 0.007172 | 0.0074792 | 0.0077865 | 0.0080938 | 0.0084508 | 0.0088078 | 0.0091648 | 0.0095218 | 0.0098788 | 0.010236 | 0.010593 | 0.01095 | 0.011307 | 0.011664 | 0.012088 | 0.012513 | 0.012937 | 0.013362 | 0.013786 | 0.014211 | 0.014635 | 0.01506 | 0.015484 | 0.015909 | 0.016333 | 0.016758 | 0.017182 | 0.017607 | 0.018031 | 0.018456 | 0.01888 | 0.019305 | 0.019729 | 0.020154 | 0.020578 | 0.021003 | 0.021427 | 0.021852 | 0.022276 | 0.022701 | 0.023125 | 0.02355 | 0.023974 | 0.024399 | 0.024823 | 0.025248 | 0.025672 | 0.026097 | 0.026521 | 0.026946 | 0.02737 | 0.027795 | 0.028219 | 0.028643 | 0.029068 | 0.029492 | 0.029917 | 0.030341 | 0.030766 | 0.03119 | 0.031615 | 0.032039 | 0.032464 | 0.032888 | 0.033206 | 0.033524 | 0.033842 | 0.03416 | 0.034478 | 0.034796 | 0.035114 | 0.035432 | 0.03575 | 0.036068 | 0.036386 | 0.036704 | 0.037022 | 0.03734 | 0.037658 | 0.037976 | 0.038293 | 0.038611 | 0.038929 | 0.039247 | 0.039565 | 0.039883 | 0.040201 | 0.040519 | 0.040837 | 0.041143 | 0.041449 | 0.041755 | 0.042061 | 0.042367 | 0.042673 | 0.042979 | 0.043285 | 0.043591 | 0.043897 | 0.044203 | 0.044509 | 0.044815 | 0.045121 | 0.045427 | 0.045733 | 0.046039 | 0.046345 | 0.046651 | 0.046957 | 0.047263 | 0.047569 | 0.047875 | 0.048181 | 0.048487 | 0.04875 | 0.049013 | 0.049276 | 0.049539 | 0.049802 | 0.050066 | 0.050329 | 0.050592 | 0.050855 | 0.051118 | 0.051382 | 0.051645 | 0.051908 | 0.052171 | 0.052434 | 0.052697 | 0.052961 | 0.053224 | 0.053487 | 0.05375 | 0.054013 | 0.054277 | 0.05454 | 0.054803 | 0.055066 | 0.055305 | 0.055545 | 0.055784 | 0.056023 | 0.056262 | 0.056502 | 0.056741 | 0.05698 | 0.057219 | 0.057459 | 0.057698 | 0.057937 | 0.058176 | 0.058416 | 0.058655 | 0.058894 | 0.059133 | 0.059373 | 0.059612 | 0.059851 | 0.06009 | 0.06033 | 0.060569 | 0.060808 | 0.061047
| 2.56 | 0.0050402 | 0.0053487 | 0.0056571 | 0.0059656 | 0.0062741 | 0.0065826 | 0.0068911 | 0.0071996 | 0.007508 | 0.0078165 | 0.008125 | 0.0084829 | 0.0088409 | 0.0091988 | 0.0095567 | 0.0099146 | 0.010273 | 0.01063 | 0.010988 | 0.011346 | 0.011704 | 0.012129 | 0.012554 | 0.012979 | 0.013404 | 0.013829 | 0.014253 | 0.014678 | 0.015103 | 0.015528 | 0.015953 | 0.016378 | 0.016802 | 0.017227 | 0.017652 | 0.018077 | 0.018502 | 0.018927 | 0.019351 | 0.019776 | 0.020201 | 0.020626 | 0.021051 | 0.021476 | 0.021901 | 0.022325 | 0.02275 | 0.023175 | 0.0236 | 0.024025 | 0.02445 | 0.024874 | 0.025299 | 0.025724 | 0.026149 | 0.026574 | 0.026999 | 0.027423 | 0.027848 | 0.028273 | 0.028698 | 0.029123 | 0.029548 | 0.029973 | 0.030397 | 0.030822 | 0.031247 | 0.031672 | 0.032097 | 0.032522 | 0.032946 | 0.033265 | 0.033583 | 0.033901 | 0.034219 | 0.034538 | 0.034856 | 0.035174 | 0.035492 | 0.03581 | 0.036129 | 0.036447 | 0.036765 | 0.037083 | 0.037401 | 0.03772 | 0.038038 | 0.038356 | 0.038674 | 0.038992 | 0.039311 | 0.039629 | 0.039947 | 0.040265 | 0.040584 | 0.040902 | 0.041208 | 0.041514 | 0.04182 | 0.042126 | 0.042432 | 0.042738 | 0.043044 | 0.04335 | 0.043656 | 0.043962 | 0.044269 | 0.044575 | 0.044881 | 0.045187 | 0.045493 | 0.045799 | 0.046105 | 0.046411 | 0.046717 | 0.047023 | 0.047329 | 0.047635 | 0.047941 | 0.048248 | 0.048554 | 0.048817 | 0.04908 | 0.049343 | 0.049607 | 0.04987 | 0.050133 | 0.050397 | 0.05066 | 0.050923 | 0.051186 | 0.05145 | 0.051713 | 0.051976 | 0.05224 | 0.052503 | 0.052766 | 0.053029 | 0.053293 | 0.053556 | 0.053819 | 0.054083 | 0.054346 | 0.054609 | 0.054872 | 0.055136 | 0.055375 | 0.055614 | 0.055853 | 0.056092 | 0.056331 | 0.05657 | 0.056809 | 0.057048 | 0.057287 | 0.057526 | 0.057765 | 0.058004 | 0.058243 | 0.058482 | 0.058721 | 0.05896 | 0.059199 | 0.059438 | 0.059677 | 0.059916 | 0.060155 | 0.060394 | 0.060633 | 0.060872 | 0.061111
| 2.55 | 0.0050592 | 0.0053689 | 0.0056786 | 0.0059883 | 0.006298 | 0.0066077 | 0.0069174 | 0.0072271 | 0.0075368 | 0.0078465 | 0.0081563 | 0.0085151 | 0.0088739 | 0.0092328 | 0.0095916 | 0.0099504 | 0.010309 | 0.010668 | 0.011027 | 0.011386 | 0.011745 | 0.01217 | 0.012595 | 0.01302 | 0.013445 | 0.013871 | 0.014296 | 0.014721 | 0.015146 | 0.015571 | 0.015997 | 0.016422 | 0.016847 | 0.017272 | 0.017697 | 0.018123 | 0.018548 | 0.018973 | 0.019398 | 0.019823 | 0.020249 | 0.020674 | 0.021099 | 0.021524 | 0.021949 | 0.022375 | 0.0228 | 0.023225 | 0.02365 | 0.024075 | 0.024501 | 0.024926 | 0.025351 | 0.025776 | 0.026201 | 0.026627 | 0.027052 | 0.027477 | 0.027902 | 0.028327 | 0.028752 | 0.029178 | 0.029603 | 0.030028 | 0.030453 | 0.030878 | 0.031304 | 0.031729 | 0.032154 | 0.032579 | 0.033004 | 0.033323 | 0.033641 | 0.03396 | 0.034278 | 0.034597 | 0.034915 | 0.035234 | 0.035552 | 0.035871 | 0.036189 | 0.036508 | 0.036826 | 0.037145 | 0.037463 | 0.037782 | 0.0381 | 0.038419 | 0.038737 | 0.039056 | 0.039374 | 0.039693 | 0.040011 | 0.04033 | 0.040648 | 0.040967 | 0.041273 | 0.041579 | 0.041885 | 0.042191 | 0.042497 | 0.042803 | 0.04311 | 0.043416 | 0.043722 | 0.044028 | 0.044334 | 0.04464 | 0.044947 | 0.045253 | 0.045559 | 0.045865 | 0.046171 | 0.046477 | 0.046784 | 0.04709 | 0.047396 | 0.047702 | 0.048008 | 0.048314 | 0.048621 | 0.048884 | 0.049147 | 0.049411 | 0.049674 | 0.049937 | 0.050201 | 0.050464 | 0.050728 | 0.050991 | 0.051254 | 0.051518 | 0.051781 | 0.052045 | 0.052308 | 0.052571 | 0.052835 | 0.053098 | 0.053362 | 0.053625 | 0.053888 | 0.054152 | 0.054415 | 0.054679 | 0.054942 | 0.055205 | 0.055444 | 0.055683 | 0.055922 | 0.05616 | 0.056399 | 0.056638 | 0.056877 | 0.057115 | 0.057354 | 0.057593 | 0.057832 | 0.05807 | 0.058309 | 0.058548 | 0.058787 | 0.059025 | 0.059264 | 0.059503 | 0.059742 | 0.05998 | 0.060219 | 0.060458 | 0.060697 | 0.060935 | 0.061174
| 2.54 | 0.0050781 | 0.0053891 | 0.0057 | 0.0060109 | 0.0063219 | 0.0066328 | 0.0069438 | 0.0072547 | 0.0075656 | 0.0078766 | 0.0081875 | 0.0085473 | 0.008907 | 0.0092668 | 0.0096265 | 0.0099863 | 0.010346 | 0.010706 | 0.011066 | 0.011425 | 0.011785 | 0.012211 | 0.012636 | 0.013062 | 0.013487 | 0.013913 | 0.014338 | 0.014764 | 0.015189 | 0.015615 | 0.01604 | 0.016466 | 0.016892 | 0.017317 | 0.017743 | 0.018168 | 0.018594 | 0.019019 | 0.019445 | 0.01987 | 0.020296 | 0.020722 | 0.021147 | 0.021573 | 0.021998 | 0.022424 | 0.022849 | 0.023275 | 0.0237 | 0.024126 | 0.024552 | 0.024977 | 0.025403 | 0.025828 | 0.026254 | 0.026679 | 0.027105 | 0.02753 | 0.027956 | 0.028381 | 0.028807 | 0.029233 | 0.029658 | 0.030084 | 0.030509 | 0.030935 | 0.03136 | 0.031786 | 0.032211 | 0.032637 | 0.033062 | 0.033381 | 0.0337 | 0.034019 | 0.034338 | 0.034656 | 0.034975 | 0.035294 | 0.035613 | 0.035931 | 0.03625 | 0.036569 | 0.036887 | 0.037206 | 0.037525 | 0.037844 | 0.038162 | 0.038481 | 0.0388 | 0.039119 | 0.039438 | 0.039756 | 0.040075 | 0.040394 | 0.040713 | 0.041031 | 0.041337 | 0.041644 | 0.04195 | 0.042256 | 0.042562 | 0.042869 | 0.043175 | 0.043481 | 0.043787 | 0.044094 | 0.0444 | 0.044706 | 0.045012 | 0.045319 | 0.045625 | 0.045931 | 0.046237 | 0.046544 | 0.04685 | 0.047156 | 0.047463 | 0.047769 | 0.048075 | 0.048381 | 0.048688 | 0.048951 | 0.049215 | 0.049478 | 0.049741 | 0.050005 | 0.050268 | 0.050532 | 0.050796 | 0.051059 | 0.051323 | 0.051586 | 0.051849 | 0.052113 | 0.052376 | 0.05264 | 0.052904 | 0.053167 | 0.053431 | 0.053694 | 0.053957 | 0.054221 | 0.054484 | 0.054748 | 0.055012 | 0.055275 | 0.055514 | 0.055752 | 0.055991 | 0.056229 | 0.056467 | 0.056706 | 0.056944 | 0.057183 | 0.057421 | 0.05766 | 0.057898 | 0.058137 | 0.058375 | 0.058614 | 0.058852 | 0.059091 | 0.059329 | 0.059568 | 0.059807 | 0.060045 | 0.060284 | 0.060522 | 0.060761 | 0.060999 | 0.061238
| 2.53 | 0.0050971 | 0.0054093 | 0.0057214 | 0.0060336 | 0.0063458 | 0.0066579 | 0.0069701 | 0.0072823 | 0.0075944 | 0.0079066 | 0.0082188 | 0.0085794 | 0.0089401 | 0.0093007 | 0.0096614 | 0.010022 | 0.010383 | 0.010743 | 0.011104 | 0.011465 | 0.011825 | 0.012251 | 0.012677 | 0.013103 | 0.013529 | 0.013955 | 0.014381 | 0.014807 | 0.015233 | 0.015658 | 0.016084 | 0.01651 | 0.016936 | 0.017362 | 0.017788 | 0.018214 | 0.01864 | 0.019066 | 0.019492 | 0.019918 | 0.020343 | 0.020769 | 0.021195 | 0.021621 | 0.022047 | 0.022473 | 0.022899 | 0.023325 | 0.023751 | 0.024177 | 0.024602 | 0.025028 | 0.025454 | 0.02588 | 0.026306 | 0.026732 | 0.027158 | 0.027584 | 0.02801 | 0.028436 | 0.028861 | 0.029287 | 0.029713 | 0.030139 | 0.030565 | 0.030991 | 0.031417 | 0.031843 | 0.032269 | 0.032695 | 0.033121 | 0.03344 | 0.033759 | 0.034078 | 0.034397 | 0.034716 | 0.035035 | 0.035354 | 0.035673 | 0.035992 | 0.036311 | 0.03663 | 0.036949 | 0.037268 | 0.037587 | 0.037906 | 0.038225 | 0.038544 | 0.038863 | 0.039182 | 0.039501 | 0.03982 | 0.040139 | 0.040458 | 0.040777 | 0.041096 | 0.041402 | 0.041709 | 0.042015 | 0.042321 | 0.042628 | 0.042934 | 0.04324 | 0.043547 | 0.043853 | 0.044159 | 0.044466 | 0.044772 | 0.045078 | 0.045385 | 0.045691 | 0.045997 | 0.046304 | 0.04661 | 0.046916 | 0.047223 | 0.047529 | 0.047835 | 0.048142 | 0.048448 | 0.048754 | 0.049018 | 0.049282 | 0.049545 | 0.049809 | 0.050072 | 0.050336 | 0.0506 | 0.050863 | 0.051127 | 0.051391 | 0.051654 | 0.051918 | 0.052181 | 0.052445 | 0.052709 | 0.052972 | 0.053236 | 0.053499 | 0.053763 | 0.054027 | 0.05429 | 0.054554 | 0.054817 | 0.055081 | 0.055345 | 0.055583 | 0.055821 | 0.056059 | 0.056298 | 0.056536 | 0.056774 | 0.057012 | 0.057251 | 0.057489 | 0.057727 | 0.057965 | 0.058204 | 0.058442 | 0.05868 | 0.058918 | 0.059157 | 0.059395 | 0.059633 | 0.059871 | 0.06011 | 0.060348 | 0.060586 | 0.060824 | 0.061063 | 0.061301
| 2.52 | 0.0051161 | 0.0054295 | 0.0057429 | 0.0060563 | 0.0063696 | 0.006683 | 0.0069964 | 0.0073098 | 0.0076232 | 0.0079366 | 0.00825 | 0.0086116 | 0.0089731 | 0.0093347 | 0.0096963 | 0.010058 | 0.010419 | 0.010781 | 0.011143 | 0.011504 | 0.011866 | 0.012292 | 0.012718 | 0.013144 | 0.013571 | 0.013997 | 0.014423 | 0.01485 | 0.015276 | 0.015702 | 0.016128 | 0.016555 | 0.016981 | 0.017407 | 0.017833 | 0.01826 | 0.018686 | 0.019112 | 0.019538 | 0.019965 | 0.020391 | 0.020817 | 0.021243 | 0.02167 | 0.022096 | 0.022522 | 0.022948 | 0.023375 | 0.023801 | 0.024227 | 0.024653 | 0.02508 | 0.025506 | 0.025932 | 0.026358 | 0.026785 | 0.027211 | 0.027637 | 0.028063 | 0.02849 | 0.028916 | 0.029342 | 0.029769 | 0.030195 | 0.030621 | 0.031047 | 0.031474 | 0.0319 | 0.032326 | 0.032752 | 0.033179 | 0.033498 | 0.033817 | 0.034136 | 0.034456 | 0.034775 | 0.035094 | 0.035414 | 0.035733 | 0.036052 | 0.036371 | 0.036691 | 0.03701 | 0.037329 | 0.037649 | 0.037968 | 0.038287 | 0.038606 | 0.038926 | 0.039245 | 0.039564 | 0.039884 | 0.040203 | 0.040522 | 0.040841 | 0.041161 | 0.041467 | 0.041774 | 0.04208 | 0.042386 | 0.042693 | 0.042999 | 0.043306 | 0.043612 | 0.043919 | 0.044225 | 0.044531 | 0.044838 | 0.045144 | 0.045451 | 0.045757 | 0.046064 | 0.04637 | 0.046676 | 0.046983 | 0.047289 | 0.047596 | 0.047902 | 0.048209 | 0.048515 | 0.048821 | 0.049085 | 0.049349 | 0.049613 | 0.049876 | 0.05014 | 0.050404 | 0.050667 | 0.050931 | 0.051195 | 0.051459 | 0.051722 | 0.051986 | 0.05225 | 0.052513 | 0.052777 | 0.053041 | 0.053305 | 0.053568 | 0.053832 | 0.054096 | 0.054359 | 0.054623 | 0.054887 | 0.055151 | 0.055414 | 0.055652 | 0.05589 | 0.056128 | 0.056366 | 0.056604 | 0.056842 | 0.05708 | 0.057318 | 0.057556 | 0.057794 | 0.058032 | 0.05827 | 0.058508 | 0.058746 | 0.058984 | 0.059222 | 0.05946 | 0.059698 | 0.059936 | 0.060174 | 0.060412 | 0.06065 | 0.060888 | 0.061126 | 0.061364
| 2.51 | 0.005135 | 0.0054497 | 0.0057643 | 0.0060789 | 0.0063935 | 0.0067081 | 0.0070228 | 0.0073374 | 0.007652 | 0.0079666 | 0.0082813 | 0.0086437 | 0.0090062 | 0.0093687 | 0.0097312 | 0.010094 | 0.010456 | 0.010819 | 0.011181 | 0.011544 | 0.011906 | 0.012333 | 0.012759 | 0.013186 | 0.013613 | 0.014039 | 0.014466 | 0.014892 | 0.015319 | 0.015746 | 0.016172 | 0.016599 | 0.017025 | 0.017452 | 0.017879 | 0.018305 | 0.018732 | 0.019158 | 0.019585 | 0.020012 | 0.020438 | 0.020865 | 0.021292 | 0.021718 | 0.022145 | 0.022571 | 0.022998 | 0.023425 | 0.023851 | 0.024278 | 0.024704 | 0.025131 | 0.025558 | 0.025984 | 0.026411 | 0.026837 | 0.027264 | 0.027691 | 0.028117 | 0.028544 | 0.02897 | 0.029397 | 0.029824 | 0.03025 | 0.030677 | 0.031104 | 0.03153 | 0.031957 | 0.032383 | 0.03281 | 0.033237 | 0.033556 | 0.033876 | 0.034195 | 0.034515 | 0.034834 | 0.035154 | 0.035473 | 0.035793 | 0.036113 | 0.036432 | 0.036752 | 0.037071 | 0.037391 | 0.03771 | 0.03803 | 0.038349 | 0.038669 | 0.038989 | 0.039308 | 0.039628 | 0.039947 | 0.040267 | 0.040586 | 0.040906 | 0.041225 | 0.041532 | 0.041838 | 0.042145 | 0.042452 | 0.042758 | 0.043065 | 0.043371 | 0.043678 | 0.043984 | 0.044291 | 0.044597 | 0.044904 | 0.04521 | 0.045517 | 0.045823 | 0.04613 | 0.046436 | 0.046743 | 0.047049 | 0.047356 | 0.047662 | 0.047969 | 0.048275 | 0.048582 | 0.048888 | 0.049152 | 0.049416 | 0.04968 | 0.049944 | 0.050207 | 0.050471 | 0.050735 | 0.050999 | 0.051263 | 0.051527 | 0.05179 | 0.052054 | 0.052318 | 0.052582 | 0.052846 | 0.05311 | 0.053373 | 0.053637 | 0.053901 | 0.054165 | 0.054429 | 0.054692 | 0.054956 | 0.05522 | 0.055484 | 0.055722 | 0.055959 | 0.056197 | 0.056435 | 0.056673 | 0.05691 | 0.057148 | 0.057386 | 0.057624 | 0.057861 | 0.058099 | 0.058337 | 0.058575 | 0.058812 | 0.05905 | 0.059288 | 0.059526 | 0.059763 | 0.060001 | 0.060239 | 0.060477 | 0.060714 | 0.060952 | 0.06119 | 0.061428
| 2.5 | 0.005154 | 0.0054699 | 0.0057857 | 0.0061016 | 0.0064174 | 0.0067333 | 0.0070491 | 0.007365 | 0.0076808 | 0.0079967 | 0.0083125 | 0.0086759 | 0.0090393 | 0.0094027 | 0.0097661 | 0.010129 | 0.010493 | 0.010856 | 0.01122 | 0.011583 | 0.011946 | 0.012373 | 0.0128 | 0.013227 | 0.013654 | 0.014081 | 0.014508 | 0.014935 | 0.015362 | 0.015789 | 0.016216 | 0.016643 | 0.01707 | 0.017497 | 0.017924 | 0.018351 | 0.018778 | 0.019205 | 0.019632 | 0.020059 | 0.020486 | 0.020913 | 0.02134 | 0.021767 | 0.022194 | 0.022621 | 0.023047 | 0.023474 | 0.023901 | 0.024328 | 0.024755 | 0.025182 | 0.025609 | 0.026036 | 0.026463 | 0.02689 | 0.027317 | 0.027744 | 0.028171 | 0.028598 | 0.029025 | 0.029452 | 0.029879 | 0.030306 | 0.030733 | 0.03116 | 0.031587 | 0.032014 | 0.032441 | 0.032868 | 0.033295 | 0.033614 | 0.033934 | 0.034254 | 0.034574 | 0.034894 | 0.035214 | 0.035533 | 0.035853 | 0.036173 | 0.036493 | 0.036813 | 0.037132 | 0.037452 | 0.037772 | 0.038092 | 0.038412 | 0.038732 | 0.039051 | 0.039371 | 0.039691 | 0.040011 | 0.040331 | 0.040651 | 0.04097 | 0.04129 | 0.041597 | 0.041903 | 0.04221 | 0.042517 | 0.042823 | 0.04313 | 0.043436 | 0.043743 | 0.04405 | 0.044356 | 0.044663 | 0.044969 | 0.045276 | 0.045583 | 0.045889 | 0.046196 | 0.046502 | 0.046809 | 0.047116 | 0.047422 | 0.047729 | 0.048036 | 0.048342 | 0.048649 | 0.048955 | 0.049219 | 0.049483 | 0.049747 | 0.050011 | 0.050275 | 0.050539 | 0.050803 | 0.051067 | 0.051331 | 0.051595 | 0.051859 | 0.052122 | 0.052386 | 0.05265 | 0.052914 | 0.053178 | 0.053442 | 0.053706 | 0.05397 | 0.054234 | 0.054498 | 0.054762 | 0.055026 | 0.05529 | 0.055554 | 0.055791 | 0.056029 | 0.056266 | 0.056504 | 0.056741 | 0.056979 | 0.057216 | 0.057454 | 0.057691 | 0.057929 | 0.058166 | 0.058404 | 0.058641 | 0.058879 | 0.059116 | 0.059354 | 0.059591 | 0.059829 | 0.060066 | 0.060304 | 0.060541 | 0.060779 | 0.061016 | 0.061254 | 0.061491
| 2.49 | 0.005173 | 0.0054901 | 0.0058071 | 0.0061242 | 0.0064413 | 0.0067584 | 0.0070754 | 0.0073925 | 0.0077096 | 0.0080267 | 0.0083438 | 0.0087081 | 0.0090724 | 0.0094367 | 0.009801 | 0.010165 | 0.01053 | 0.010894 | 0.011258 | 0.011622 | 0.011987 | 0.012414 | 0.012841 | 0.013269 | 0.013696 | 0.014123 | 0.014551 | 0.014978 | 0.015405 | 0.015833 | 0.01626 | 0.016687 | 0.017115 | 0.017542 | 0.017969 | 0.018397 | 0.018824 | 0.019251 | 0.019679 | 0.020106 | 0.020533 | 0.02096 | 0.021388 | 0.021815 | 0.022242 | 0.02267 | 0.023097 | 0.023524 | 0.023952 | 0.024379 | 0.024806 | 0.025234 | 0.025661 | 0.026088 | 0.026516 | 0.026943 | 0.02737 | 0.027798 | 0.028225 | 0.028652 | 0.029079 | 0.029507 | 0.029934 | 0.030361 | 0.030789 | 0.031216 | 0.031643 | 0.032071 | 0.032498 | 0.032925 | 0.033353 | 0.033673 | 0.033993 | 0.034313 | 0.034633 | 0.034953 | 0.035273 | 0.035593 | 0.035913 | 0.036233 | 0.036554 | 0.036874 | 0.037194 | 0.037514 | 0.037834 | 0.038154 | 0.038474 | 0.038794 | 0.039114 | 0.039434 | 0.039754 | 0.040075 | 0.040395 | 0.040715 | 0.041035 | 0.041355 | 0.041662 | 0.041968 | 0.042275 | 0.042582 | 0.042888 | 0.043195 | 0.043502 | 0.043808 | 0.044115 | 0.044422 | 0.044729 | 0.045035 | 0.045342 | 0.045649 | 0.045955 | 0.046262 | 0.046569 | 0.046875 | 0.047182 | 0.047489 | 0.047796 | 0.048102 | 0.048409 | 0.048716 | 0.049022 | 0.049286 | 0.04955 | 0.049814 | 0.050078 | 0.050342 | 0.050607 | 0.050871 | 0.051135 | 0.051399 | 0.051663 | 0.051927 | 0.052191 | 0.052455 | 0.052719 | 0.052983 | 0.053247 | 0.053511 | 0.053775 | 0.054039 | 0.054303 | 0.054567 | 0.054831 | 0.055095 | 0.055359 | 0.055623 | 0.05586 | 0.056098 | 0.056335 | 0.056572 | 0.056809 | 0.057047 | 0.057284 | 0.057521 | 0.057758 | 0.057996 | 0.058233 | 0.05847 | 0.058707 | 0.058945 | 0.059182 | 0.059419 | 0.059656 | 0.059894 | 0.060131 | 0.060368 | 0.060605 | 0.060843 | 0.06108 | 0.061317 | 0.061554
| 2.48 | 0.005192 | 0.0055103 | 0.0058286 | 0.0061469 | 0.0064652 | 0.0067835 | 0.0071018 | 0.0074201 | 0.0077384 | 0.0080567 | 0.008375 | 0.0087402 | 0.0091054 | 0.0094706 | 0.0098359 | 0.010201 | 0.010566 | 0.010931 | 0.011297 | 0.011662 | 0.012027 | 0.012455 | 0.012882 | 0.01331 | 0.013738 | 0.014166 | 0.014593 | 0.015021 | 0.015449 | 0.015876 | 0.016304 | 0.016732 | 0.017159 | 0.017587 | 0.018015 | 0.018442 | 0.01887 | 0.019298 | 0.019725 | 0.020153 | 0.020581 | 0.021008 | 0.021436 | 0.021864 | 0.022291 | 0.022719 | 0.023147 | 0.023574 | 0.024002 | 0.02443 | 0.024857 | 0.025285 | 0.025713 | 0.02614 | 0.026568 | 0.026996 | 0.027423 | 0.027851 | 0.028279 | 0.028706 | 0.029134 | 0.029562 | 0.029989 | 0.030417 | 0.030845 | 0.031272 | 0.0317 | 0.032128 | 0.032555 | 0.032983 | 0.033411 | 0.033731 | 0.034051 | 0.034372 | 0.034692 | 0.035013 | 0.035333 | 0.035653 | 0.035974 | 0.036294 | 0.036614 | 0.036935 | 0.037255 | 0.037575 | 0.037896 | 0.038216 | 0.038536 | 0.038857 | 0.039177 | 0.039497 | 0.039818 | 0.040138 | 0.040459 | 0.040779 | 0.041099 | 0.04142 | 0.041726 | 0.042033 | 0.04234 | 0.042647 | 0.042954 | 0.04326 | 0.043567 | 0.043874 | 0.044181 | 0.044487 | 0.044794 | 0.045101 | 0.045408 | 0.045715 | 0.046021 | 0.046328 | 0.046635 | 0.046942 | 0.047249 | 0.047555 | 0.047862 | 0.048169 | 0.048476 | 0.048783 | 0.049089 | 0.049353 | 0.049618 | 0.049882 | 0.050146 | 0.05041 | 0.050674 | 0.050938 | 0.051202 | 0.051467 | 0.051731 | 0.051995 | 0.052259 | 0.052523 | 0.052787 | 0.053051 | 0.053316 | 0.05358 | 0.053844 | 0.054108 | 0.054372 | 0.054636 | 0.0549 | 0.055165 | 0.055429 | 0.055693 | 0.05593 | 0.056167 | 0.056404 | 0.056641 | 0.056878 | 0.057115 | 0.057352 | 0.057589 | 0.057826 | 0.058063 | 0.0583 | 0.058537 | 0.058774 | 0.059011 | 0.059248 | 0.059485 | 0.059722 | 0.059959 | 0.060196 | 0.060433 | 0.06067 | 0.060907 | 0.061144 | 0.061381 | 0.061618
| 2.47 | 0.0052109 | 0.0055305 | 0.00585 | 0.0061695 | 0.0064891 | 0.0068086 | 0.0071281 | 0.0074477 | 0.0077672 | 0.0080867 | 0.0084063 | 0.0087724 | 0.0091385 | 0.0095046 | 0.0098707 | 0.010237 | 0.010603 | 0.010969 | 0.011335 | 0.011701 | 0.012067 | 0.012496 | 0.012924 | 0.013352 | 0.01378 | 0.014208 | 0.014636 | 0.015064 | 0.015492 | 0.01592 | 0.016348 | 0.016776 | 0.017204 | 0.017632 | 0.01806 | 0.018488 | 0.018916 | 0.019344 | 0.019772 | 0.0202 | 0.020628 | 0.021056 | 0.021484 | 0.021912 | 0.02234 | 0.022768 | 0.023196 | 0.023624 | 0.024052 | 0.02448 | 0.024908 | 0.025336 | 0.025764 | 0.026192 | 0.02662 | 0.027048 | 0.027476 | 0.027904 | 0.028332 | 0.02876 | 0.029188 | 0.029617 | 0.030045 | 0.030473 | 0.030901 | 0.031329 | 0.031757 | 0.032185 | 0.032613 | 0.033041 | 0.033469 | 0.033789 | 0.03411 | 0.034431 | 0.034751 | 0.035072 | 0.035392 | 0.035713 | 0.036034 | 0.036354 | 0.036675 | 0.036996 | 0.037316 | 0.037637 | 0.037958 | 0.038278 | 0.038599 | 0.038919 | 0.03924 | 0.039561 | 0.039881 | 0.040202 | 0.040522 | 0.040843 | 0.041164 | 0.041484 | 0.041791 | 0.042098 | 0.042405 | 0.042712 | 0.043019 | 0.043326 | 0.043633 | 0.043939 | 0.044246 | 0.044553 | 0.04486 | 0.045167 | 0.045474 | 0.045781 | 0.046088 | 0.046394 | 0.046701 | 0.047008 | 0.047315 | 0.047622 | 0.047929 | 0.048236 | 0.048542 | 0.048849 | 0.049156 | 0.049421 | 0.049685 | 0.049949 | 0.050213 | 0.050477 | 0.050742 | 0.051006 | 0.05127 | 0.051535 | 0.051799 | 0.052063 | 0.052327 | 0.052591 | 0.052856 | 0.05312 | 0.053384 | 0.053649 | 0.053913 | 0.054177 | 0.054441 | 0.054705 | 0.05497 | 0.055234 | 0.055498 | 0.055763 | 0.055999 | 0.056236 | 0.056473 | 0.05671 | 0.056946 | 0.057183 | 0.05742 | 0.057656 | 0.057893 | 0.05813 | 0.058367 | 0.058603 | 0.05884 | 0.059077 | 0.059314 | 0.05955 | 0.059787 | 0.060024 | 0.060261 | 0.060498 | 0.060734 | 0.060971 | 0.061208 | 0.061445 | 0.061681
| 2.46 | 0.0052299 | 0.0055507 | 0.0058714 | 0.0061922 | 0.0065129 | 0.0068337 | 0.0071545 | 0.0074752 | 0.007796 | 0.0081167 | 0.0084375 | 0.0088045 | 0.0091716 | 0.0095386 | 0.0099056 | 0.010273 | 0.01064 | 0.011007 | 0.011374 | 0.011741 | 0.012108 | 0.012536 | 0.012965 | 0.013393 | 0.013821 | 0.01425 | 0.014678 | 0.015107 | 0.015535 | 0.015963 | 0.016392 | 0.01682 | 0.017248 | 0.017677 | 0.018105 | 0.018534 | 0.018962 | 0.01939 | 0.019819 | 0.020247 | 0.020675 | 0.021104 | 0.021532 | 0.021961 | 0.022389 | 0.022817 | 0.023246 | 0.023674 | 0.024102 | 0.024531 | 0.024959 | 0.025388 | 0.025816 | 0.026244 | 0.026673 | 0.027101 | 0.027529 | 0.027958 | 0.028386 | 0.028815 | 0.029243 | 0.029671 | 0.0301 | 0.030528 | 0.030957 | 0.031385 | 0.031813 | 0.032242 | 0.03267 | 0.033098 | 0.033527 | 0.033848 | 0.034169 | 0.034489 | 0.03481 | 0.035131 | 0.035452 | 0.035773 | 0.036094 | 0.036415 | 0.036736 | 0.037057 | 0.037377 | 0.037698 | 0.038019 | 0.03834 | 0.038661 | 0.038982 | 0.039303 | 0.039624 | 0.039945 | 0.040266 | 0.040586 | 0.040907 | 0.041228 | 0.041549 | 0.041856 | 0.042163 | 0.04247 | 0.042777 | 0.043084 | 0.043391 | 0.043698 | 0.044005 | 0.044312 | 0.044619 | 0.044926 | 0.045233 | 0.04554 | 0.045847 | 0.046154 | 0.046461 | 0.046767 | 0.047074 | 0.047381 | 0.047688 | 0.047995 | 0.048302 | 0.048609 | 0.048916 | 0.049223 | 0.049488 | 0.049752 | 0.050016 | 0.050281 | 0.050545 | 0.050809 | 0.051074 | 0.051338 | 0.051602 | 0.051867 | 0.052131 | 0.052395 | 0.05266 | 0.052924 | 0.053189 | 0.053453 | 0.053717 | 0.053982 | 0.054246 | 0.05451 | 0.054775 | 0.055039 | 0.055303 | 0.055568 | 0.055832 | 0.056069 | 0.056305 | 0.056542 | 0.056778 | 0.057015 | 0.057251 | 0.057488 | 0.057724 | 0.057961 | 0.058197 | 0.058434 | 0.05867 | 0.058907 | 0.059143 | 0.05938 | 0.059616 | 0.059853 | 0.060089 | 0.060326 | 0.060562 | 0.060799 | 0.061035 | 0.061272 | 0.061508 | 0.061745
| 2.45 | 0.0052489 | 0.0055709 | 0.0058929 | 0.0062148 | 0.0065368 | 0.0068588 | 0.0071808 | 0.0075028 | 0.0078248 | 0.0081468 | 0.0084688 | 0.0088367 | 0.0092046 | 0.0095726 | 0.0099405 | 0.010308 | 0.010676 | 0.011044 | 0.011412 | 0.01178 | 0.012148 | 0.012577 | 0.013006 | 0.013434 | 0.013863 | 0.014292 | 0.014721 | 0.015149 | 0.015578 | 0.016007 | 0.016436 | 0.016864 | 0.017293 | 0.017722 | 0.01815 | 0.018579 | 0.019008 | 0.019437 | 0.019865 | 0.020294 | 0.020723 | 0.021152 | 0.02158 | 0.022009 | 0.022438 | 0.022867 | 0.023295 | 0.023724 | 0.024153 | 0.024581 | 0.02501 | 0.025439 | 0.025868 | 0.026296 | 0.026725 | 0.027154 | 0.027583 | 0.028011 | 0.02844 | 0.028869 | 0.029297 | 0.029726 | 0.030155 | 0.030584 | 0.031012 | 0.031441 | 0.03187 | 0.032299 | 0.032727 | 0.033156 | 0.033585 | 0.033906 | 0.034227 | 0.034548 | 0.034869 | 0.035191 | 0.035512 | 0.035833 | 0.036154 | 0.036475 | 0.036796 | 0.037118 | 0.037439 | 0.03776 | 0.038081 | 0.038402 | 0.038723 | 0.039045 | 0.039366 | 0.039687 | 0.040008 | 0.040329 | 0.04065 | 0.040972 | 0.041293 | 0.041614 | 0.041921 | 0.042228 | 0.042535 | 0.042842 | 0.043149 | 0.043456 | 0.043763 | 0.04407 | 0.044377 | 0.044684 | 0.044991 | 0.045298 | 0.045606 | 0.045913 | 0.04622 | 0.046527 | 0.046834 | 0.047141 | 0.047448 | 0.047755 | 0.048062 | 0.048369 | 0.048676 | 0.048983 | 0.04929 | 0.049555 | 0.049819 | 0.050084 | 0.050348 | 0.050612 | 0.050877 | 0.051141 | 0.051406 | 0.05167 | 0.051935 | 0.052199 | 0.052464 | 0.052728 | 0.052993 | 0.053257 | 0.053522 | 0.053786 | 0.054051 | 0.054315 | 0.054579 | 0.054844 | 0.055108 | 0.055373 | 0.055637 | 0.055902 | 0.056138 | 0.056374 | 0.056611 | 0.056847 | 0.057083 | 0.057319 | 0.057556 | 0.057792 | 0.058028 | 0.058264 | 0.058501 | 0.058737 | 0.058973 | 0.059209 | 0.059446 | 0.059682 | 0.059918 | 0.060154 | 0.060391 | 0.060627 | 0.060863 | 0.061099 | 0.061336 | 0.061572 | 0.061808
| 2.44 | 0.0052679 | 0.0055911 | 0.0059143 | 0.0062375 | 0.0065607 | 0.0068839 | 0.0072071 | 0.0075304 | 0.0078536 | 0.0081768 | 0.0085 | 0.0088689 | 0.0092377 | 0.0096066 | 0.0099754 | 0.010344 | 0.010713 | 0.011082 | 0.011451 | 0.01182 | 0.012189 | 0.012618 | 0.013047 | 0.013476 | 0.013905 | 0.014334 | 0.014763 | 0.015192 | 0.015621 | 0.01605 | 0.016479 | 0.016909 | 0.017338 | 0.017767 | 0.018196 | 0.018625 | 0.019054 | 0.019483 | 0.019912 | 0.020341 | 0.02077 | 0.021199 | 0.021628 | 0.022058 | 0.022487 | 0.022916 | 0.023345 | 0.023774 | 0.024203 | 0.024632 | 0.025061 | 0.02549 | 0.025919 | 0.026348 | 0.026777 | 0.027207 | 0.027636 | 0.028065 | 0.028494 | 0.028923 | 0.029352 | 0.029781 | 0.03021 | 0.030639 | 0.031068 | 0.031497 | 0.031927 | 0.032356 | 0.032785 | 0.033214 | 0.033643 | 0.033964 | 0.034286 | 0.034607 | 0.034929 | 0.03525 | 0.035571 | 0.035893 | 0.036214 | 0.036536 | 0.036857 | 0.037179 | 0.0375 | 0.037821 | 0.038143 | 0.038464 | 0.038786 | 0.039107 | 0.039429 | 0.03975 | 0.040071 | 0.040393 | 0.040714 | 0.041036 | 0.041357 | 0.041679 | 0.041986 | 0.042293 | 0.0426 | 0.042907 | 0.043214 | 0.043521 | 0.043829 | 0.044136 | 0.044443 | 0.04475 | 0.045057 | 0.045364 | 0.045671 | 0.045979 | 0.046286 | 0.046593 | 0.0469 | 0.047207 | 0.047514 | 0.047821 | 0.048129 | 0.048436 | 0.048743 | 0.04905 | 0.049357 | 0.049622 | 0.049886 | 0.050151 | 0.050415 | 0.05068 | 0.050945 | 0.051209 | 0.051474 | 0.051738 | 0.052003 | 0.052267 | 0.052532 | 0.052797 | 0.053061 | 0.053326 | 0.05359 | 0.053855 | 0.054119 | 0.054384 | 0.054649 | 0.054913 | 0.055178 | 0.055442 | 0.055707 | 0.055971 | 0.056207 | 0.056443 | 0.056679 | 0.056915 | 0.057151 | 0.057387 | 0.057623 | 0.057859 | 0.058095 | 0.058331 | 0.058567 | 0.058803 | 0.059039 | 0.059275 | 0.059511 | 0.059747 | 0.059983 | 0.060219 | 0.060455 | 0.060691 | 0.060927 | 0.061163 | 0.061399 | 0.061635 | 0.061871
| 2.43 | 0.0052868 | 0.0056113 | 0.0059357 | 0.0062602 | 0.0065846 | 0.006909 | 0.0072335 | 0.0075579 | 0.0078824 | 0.0082068 | 0.0085313 | 0.008901 | 0.0092708 | 0.0096406 | 0.01001 | 0.01038 | 0.01075 | 0.01112 | 0.011489 | 0.011859 | 0.012229 | 0.012658 | 0.013088 | 0.013517 | 0.013947 | 0.014376 | 0.014806 | 0.015235 | 0.015664 | 0.016094 | 0.016523 | 0.016953 | 0.017382 | 0.017812 | 0.018241 | 0.018671 | 0.0191 | 0.019529 | 0.019959 | 0.020388 | 0.020818 | 0.021247 | 0.021677 | 0.022106 | 0.022535 | 0.022965 | 0.023394 | 0.023824 | 0.024253 | 0.024683 | 0.025112 | 0.025542 | 0.025971 | 0.0264 | 0.02683 | 0.027259 | 0.027689 | 0.028118 | 0.028548 | 0.028977 | 0.029406 | 0.029836 | 0.030265 | 0.030695 | 0.031124 | 0.031554 | 0.031983 | 0.032413 | 0.032842 | 0.033271 | 0.033701 | 0.034023 | 0.034344 | 0.034666 | 0.034988 | 0.035309 | 0.035631 | 0.035953 | 0.036274 | 0.036596 | 0.036918 | 0.03724 | 0.037561 | 0.037883 | 0.038205 | 0.038526 | 0.038848 | 0.03917 | 0.039491 | 0.039813 | 0.040135 | 0.040457 | 0.040778 | 0.0411 | 0.041422 | 0.041743 | 0.042051 | 0.042358 | 0.042665 | 0.042972 | 0.043279 | 0.043587 | 0.043894 | 0.044201 | 0.044508 | 0.044816 | 0.045123 | 0.04543 | 0.045737 | 0.046045 | 0.046352 | 0.046659 | 0.046966 | 0.047273 | 0.047581 | 0.047888 | 0.048195 | 0.048502 | 0.04881 | 0.049117 | 0.049424 | 0.049689 | 0.049953 | 0.050218 | 0.050483 | 0.050747 | 0.051012 | 0.051277 | 0.051542 | 0.051806 | 0.052071 | 0.052336 | 0.0526 | 0.052865 | 0.05313 | 0.053394 | 0.053659 | 0.053924 | 0.054188 | 0.054453 | 0.054718 | 0.054982 | 0.055247 | 0.055512 | 0.055776 | 0.056041 | 0.056277 | 0.056513 | 0.056748 | 0.056984 | 0.05722 | 0.057456 | 0.057691 | 0.057927 | 0.058163 | 0.058399 | 0.058634 | 0.05887 | 0.059106 | 0.059342 | 0.059577 | 0.059813 | 0.060049 | 0.060285 | 0.06052 | 0.060756 | 0.060992 | 0.061228 | 0.061463 | 0.061699 | 0.061935
| 2.42 | 0.0053058 | 0.0056315 | 0.0059571 | 0.0062828 | 0.0066085 | 0.0069342 | 0.0072598 | 0.0075855 | 0.0079112 | 0.0082368 | 0.0085625 | 0.0089332 | 0.0093039 | 0.0096745 | 0.010045 | 0.010416 | 0.010787 | 0.011157 | 0.011528 | 0.011899 | 0.012269 | 0.012699 | 0.013129 | 0.013559 | 0.013988 | 0.014418 | 0.014848 | 0.015278 | 0.015708 | 0.016137 | 0.016567 | 0.016997 | 0.017427 | 0.017857 | 0.018286 | 0.018716 | 0.019146 | 0.019576 | 0.020006 | 0.020435 | 0.020865 | 0.021295 | 0.021725 | 0.022155 | 0.022584 | 0.023014 | 0.023444 | 0.023874 | 0.024303 | 0.024733 | 0.025163 | 0.025593 | 0.026023 | 0.026452 | 0.026882 | 0.027312 | 0.027742 | 0.028172 | 0.028601 | 0.029031 | 0.029461 | 0.029891 | 0.030321 | 0.03075 | 0.03118 | 0.03161 | 0.03204 | 0.03247 | 0.032899 | 0.033329 | 0.033759 | 0.034081 | 0.034403 | 0.034725 | 0.035047 | 0.035369 | 0.035691 | 0.036013 | 0.036335 | 0.036657 | 0.036979 | 0.037301 | 0.037622 | 0.037944 | 0.038266 | 0.038588 | 0.03891 | 0.039232 | 0.039554 | 0.039876 | 0.040198 | 0.04052 | 0.040842 | 0.041164 | 0.041486 | 0.041808 | 0.042115 | 0.042423 | 0.04273 | 0.043037 | 0.043345 | 0.043652 | 0.043959 | 0.044267 | 0.044574 | 0.044881 | 0.045189 | 0.045496 | 0.045803 | 0.046111 | 0.046418 | 0.046725 | 0.047032 | 0.04734 | 0.047647 | 0.047954 | 0.048262 | 0.048569 | 0.048876 | 0.049184 | 0.049491 | 0.049756 | 0.050021 | 0.050285 | 0.05055 | 0.050815 | 0.05108 | 0.051345 | 0.051609 | 0.051874 | 0.052139 | 0.052404 | 0.052668 | 0.052933 | 0.053198 | 0.053463 | 0.053728 | 0.053992 | 0.054257 | 0.054522 | 0.054787 | 0.055052 | 0.055316 | 0.055581 | 0.055846 | 0.056111 | 0.056346 | 0.056582 | 0.056817 | 0.057053 | 0.057288 | 0.057524 | 0.057759 | 0.057995 | 0.05823 | 0.058466 | 0.058701 | 0.058937 | 0.059172 | 0.059408 | 0.059643 | 0.059879 | 0.060114 | 0.06035 | 0.060585 | 0.060821 | 0.061056 | 0.061292 | 0.061527 | 0.061763 | 0.061998
| 2.41 | 0.0053248 | 0.0056517 | 0.0059786 | 0.0063055 | 0.0066324 | 0.0069593 | 0.0072862 | 0.0076131 | 0.00794 | 0.0082669 | 0.0085938 | 0.0089653 | 0.0093369 | 0.0097085 | 0.01008 | 0.010452 | 0.010823 | 0.011195 | 0.011566 | 0.011938 | 0.01231 | 0.01274 | 0.01317 | 0.0136 | 0.01403 | 0.01446 | 0.014891 | 0.015321 | 0.015751 | 0.016181 | 0.016611 | 0.017041 | 0.017471 | 0.017902 | 0.018332 | 0.018762 | 0.019192 | 0.019622 | 0.020052 | 0.020482 | 0.020913 | 0.021343 | 0.021773 | 0.022203 | 0.022633 | 0.023063 | 0.023493 | 0.023924 | 0.024354 | 0.024784 | 0.025214 | 0.025644 | 0.026074 | 0.026504 | 0.026935 | 0.027365 | 0.027795 | 0.028225 | 0.028655 | 0.029085 | 0.029515 | 0.029946 | 0.030376 | 0.030806 | 0.031236 | 0.031666 | 0.032096 | 0.032527 | 0.032957 | 0.033387 | 0.033817 | 0.034139 | 0.034461 | 0.034784 | 0.035106 | 0.035428 | 0.03575 | 0.036073 | 0.036395 | 0.036717 | 0.037039 | 0.037362 | 0.037684 | 0.038006 | 0.038328 | 0.03865 | 0.038973 | 0.039295 | 0.039617 | 0.039939 | 0.040262 | 0.040584 | 0.040906 | 0.041228 | 0.041551 | 0.041873 | 0.04218 | 0.042488 | 0.042795 | 0.043102 | 0.04341 | 0.043717 | 0.044025 | 0.044332 | 0.044639 | 0.044947 | 0.045254 | 0.045562 | 0.045869 | 0.046177 | 0.046484 | 0.046791 | 0.047099 | 0.047406 | 0.047714 | 0.048021 | 0.048328 | 0.048636 | 0.048943 | 0.049251 | 0.049558 | 0.049823 | 0.050088 | 0.050353 | 0.050618 | 0.050882 | 0.051147 | 0.051412 | 0.051677 | 0.051942 | 0.052207 | 0.052472 | 0.052737 | 0.053002 | 0.053267 | 0.053531 | 0.053796 | 0.054061 | 0.054326 | 0.054591 | 0.054856 | 0.055121 | 0.055386 | 0.055651 | 0.055915 | 0.05618 | 0.056416 | 0.056651 | 0.056886 | 0.057121 | 0.057357 | 0.057592 | 0.057827 | 0.058062 | 0.058298 | 0.058533 | 0.058768 | 0.059003 | 0.059239 | 0.059474 | 0.059709 | 0.059944 | 0.06018 | 0.060415 | 0.06065 | 0.060885 | 0.061121 | 0.061356 | 0.061591 | 0.061826 | 0.062062
| 2.4 | 0.0053438 | 0.0056719 | 0.006 | 0.0063281 | 0.0066563 | 0.0069844 | 0.0073125 | 0.0076406 | 0.0079688 | 0.0082969 | 0.008625 | 0.0089975 | 0.00937 | 0.0097425 | 0.010115 | 0.010488 | 0.01086 | 0.011232 | 0.011605 | 0.011978 | 0.01235 | 0.012781 | 0.013211 | 0.013641 | 0.014072 | 0.014503 | 0.014933 | 0.015363 | 0.015794 | 0.016224 | 0.016655 | 0.017085 | 0.017516 | 0.017947 | 0.018377 | 0.018807 | 0.019238 | 0.019669 | 0.020099 | 0.02053 | 0.02096 | 0.02139 | 0.021821 | 0.022251 | 0.022682 | 0.023113 | 0.023543 | 0.023974 | 0.024404 | 0.024834 | 0.025265 | 0.025696 | 0.026126 | 0.026557 | 0.026987 | 0.027417 | 0.027848 | 0.028278 | 0.028709 | 0.02914 | 0.02957 | 0.030001 | 0.030431 | 0.030861 | 0.031292 | 0.031722 | 0.032153 | 0.032584 | 0.033014 | 0.033445 | 0.033875 | 0.034198 | 0.03452 | 0.034842 | 0.035165 | 0.035488 | 0.03581 | 0.036133 | 0.036455 | 0.036777 | 0.0371 | 0.037423 | 0.037745 | 0.038067 | 0.03839 | 0.038712 | 0.039035 | 0.039358 | 0.03968 | 0.040002 | 0.040325 | 0.040647 | 0.04097 | 0.041293 | 0.041615 | 0.041937 | 0.042245 | 0.042553 | 0.04286 | 0.043167 | 0.043475 | 0.043783 | 0.04409 | 0.044397 | 0.044705 | 0.045012 | 0.04532 | 0.045628 | 0.045935 | 0.046242 | 0.04655 | 0.046858 | 0.047165 | 0.047472 | 0.04778 | 0.048088 | 0.048395 | 0.048702 | 0.04901 | 0.049318 | 0.049625 | 0.04989 | 0.050155 | 0.05042 | 0.050685 | 0.05095 | 0.051215 | 0.05148 | 0.051745 | 0.05201 | 0.052275 | 0.05254 | 0.052805 | 0.05307 | 0.053335 | 0.0536 | 0.053865 | 0.05413 | 0.054395 | 0.05466 | 0.054925 | 0.05519 | 0.055455 | 0.05572 | 0.055985 | 0.05625 | 0.056485 | 0.05672 | 0.056955 | 0.05719 | 0.057425 | 0.05766 | 0.057895 | 0.05813 | 0.058365 | 0.0586 | 0.058835 | 0.05907 | 0.059305 | 0.05954 | 0.059775 | 0.06001 | 0.060245 | 0.06048 | 0.060715 | 0.06095 | 0.061185 | 0.06142 | 0.061655 | 0.06189 | 0.062125
| 2.39 | 0.0053627 | 0.0056921 | 0.0060214 | 0.0063508 | 0.0066801 | 0.0070095 | 0.0073388 | 0.0076682 | 0.0079975 | 0.0083269 | 0.0086563 | 0.0090297 | 0.0094031 | 0.0097765 | 0.01015 | 0.010523 | 0.010897 | 0.01127 | 0.011644 | 0.012017 | 0.01239 | 0.012821 | 0.013252 | 0.013683 | 0.014114 | 0.014545 | 0.014975 | 0.015406 | 0.015837 | 0.016268 | 0.016699 | 0.01713 | 0.017561 | 0.017991 | 0.018422 | 0.018853 | 0.019284 | 0.019715 | 0.020146 | 0.020577 | 0.021007 | 0.021438 | 0.021869 | 0.0223 | 0.022731 | 0.023162 | 0.023593 | 0.024023 | 0.024454 | 0.024885 | 0.025316 | 0.025747 | 0.026178 | 0.026609 | 0.027039 | 0.02747 | 0.027901 | 0.028332 | 0.028763 | 0.029194 | 0.029624 | 0.030055 | 0.030486 | 0.030917 | 0.031348 | 0.031779 | 0.03221 | 0.03264 | 0.033071 | 0.033502 | 0.033933 | 0.034256 | 0.034579 | 0.034901 | 0.035224 | 0.035547 | 0.03587 | 0.036192 | 0.036515 | 0.036838 | 0.037161 | 0.037483 | 0.037806 | 0.038129 | 0.038452 | 0.038775 | 0.039097 | 0.03942 | 0.039743 | 0.040066 | 0.040388 | 0.040711 | 0.041034 | 0.041357 | 0.041679 | 0.042002 | 0.04231 | 0.042617 | 0.042925 | 0.043233 | 0.04354 | 0.043848 | 0.044155 | 0.044463 | 0.044771 | 0.045078 | 0.045386 | 0.045693 | 0.046001 | 0.046308 | 0.046616 | 0.046924 | 0.047231 | 0.047539 | 0.047846 | 0.048154 | 0.048462 | 0.048769 | 0.049077 | 0.049384 | 0.049692 | 0.049957 | 0.050222 | 0.050487 | 0.050752 | 0.051017 | 0.051283 | 0.051548 | 0.051813 | 0.052078 | 0.052343 | 0.052608 | 0.052873 | 0.053138 | 0.053403 | 0.053669 | 0.053934 | 0.054199 | 0.054464 | 0.054729 | 0.054994 | 0.055259 | 0.055524 | 0.055789 | 0.056055 | 0.05632 | 0.056554 | 0.056789 | 0.057024 | 0.057259 | 0.057493 | 0.057728 | 0.057963 | 0.058198 | 0.058432 | 0.058667 | 0.058902 | 0.059137 | 0.059371 | 0.059606 | 0.059841 | 0.060076 | 0.06031 | 0.060545 | 0.06078 | 0.061015 | 0.061249 | 0.061484 | 0.061719 | 0.061954 | 0.062188
| 2.38 | 0.0053817 | 0.0057123 | 0.0060429 | 0.0063734 | 0.006704 | 0.0070346 | 0.0073652 | 0.0076958 | 0.0080263 | 0.0083569 | 0.0086875 | 0.0090618 | 0.0094361 | 0.0098105 | 0.010185 | 0.010559 | 0.010933 | 0.011308 | 0.011682 | 0.012056 | 0.012431 | 0.012862 | 0.013293 | 0.013724 | 0.014156 | 0.014587 | 0.015018 | 0.015449 | 0.01588 | 0.016312 | 0.016743 | 0.017174 | 0.017605 | 0.018036 | 0.018468 | 0.018899 | 0.01933 | 0.019761 | 0.020192 | 0.020624 | 0.021055 | 0.021486 | 0.021917 | 0.022348 | 0.02278 | 0.023211 | 0.023642 | 0.024073 | 0.024505 | 0.024936 | 0.025367 | 0.025798 | 0.026229 | 0.026661 | 0.027092 | 0.027523 | 0.027954 | 0.028385 | 0.028817 | 0.029248 | 0.029679 | 0.03011 | 0.030541 | 0.030973 | 0.031404 | 0.031835 | 0.032266 | 0.032697 | 0.033129 | 0.03356 | 0.033991 | 0.034314 | 0.034637 | 0.03496 | 0.035283 | 0.035606 | 0.035929 | 0.036252 | 0.036575 | 0.036898 | 0.037221 | 0.037544 | 0.037867 | 0.038191 | 0.038514 | 0.038837 | 0.03916 | 0.039483 | 0.039806 | 0.040129 | 0.040452 | 0.040775 | 0.041098 | 0.041421 | 0.041744 | 0.042067 | 0.042375 | 0.042682 | 0.04299 | 0.043298 | 0.043605 | 0.043913 | 0.044221 | 0.044528 | 0.044836 | 0.045144 | 0.045451 | 0.045759 | 0.046067 | 0.046374 | 0.046682 | 0.04699 | 0.047297 | 0.047605 | 0.047913 | 0.048221 | 0.048528 | 0.048836 | 0.049144 | 0.049451 | 0.049759 | 0.050024 | 0.050289 | 0.050555 | 0.05082 | 0.051085 | 0.05135 | 0.051615 | 0.051881 | 0.052146 | 0.052411 | 0.052676 | 0.052941 | 0.053207 | 0.053472 | 0.053737 | 0.054002 | 0.054268 | 0.054533 | 0.054798 | 0.055063 | 0.055328 | 0.055594 | 0.055859 | 0.056124 | 0.056389 | 0.056624 | 0.056858 | 0.057093 | 0.057327 | 0.057562 | 0.057796 | 0.058031 | 0.058265 | 0.0585 | 0.058734 | 0.058969 | 0.059203 | 0.059438 | 0.059672 | 0.059907 | 0.060141 | 0.060376 | 0.06061 | 0.060845 | 0.061079 | 0.061314 | 0.061548 | 0.061783 | 0.062017 | 0.062252
| 2.37 | 0.0054007 | 0.0057325 | 0.0060643 | 0.0063961 | 0.0067279 | 0.0070597 | 0.0073915 | 0.0077233 | 0.0080551 | 0.0083869 | 0.0087188 | 0.009094 | 0.0094692 | 0.0098444 | 0.01022 | 0.010595 | 0.01097 | 0.011345 | 0.011721 | 0.012096 | 0.012471 | 0.012903 | 0.013334 | 0.013766 | 0.014197 | 0.014629 | 0.01506 | 0.015492 | 0.015924 | 0.016355 | 0.016787 | 0.017218 | 0.01765 | 0.018081 | 0.018513 | 0.018944 | 0.019376 | 0.019808 | 0.020239 | 0.020671 | 0.021102 | 0.021534 | 0.021965 | 0.022397 | 0.022829 | 0.02326 | 0.023692 | 0.024123 | 0.024555 | 0.024986 | 0.025418 | 0.025849 | 0.026281 | 0.026713 | 0.027144 | 0.027576 | 0.028007 | 0.028439 | 0.02887 | 0.029302 | 0.029733 | 0.030165 | 0.030597 | 0.031028 | 0.03146 | 0.031891 | 0.032323 | 0.032754 | 0.033186 | 0.033618 | 0.034049 | 0.034372 | 0.034696 | 0.035019 | 0.035342 | 0.035666 | 0.035989 | 0.036312 | 0.036636 | 0.036959 | 0.037282 | 0.037605 | 0.037929 | 0.038252 | 0.038575 | 0.038899 | 0.039222 | 0.039545 | 0.039869 | 0.040192 | 0.040515 | 0.040838 | 0.041162 | 0.041485 | 0.041808 | 0.042132 | 0.042439 | 0.042747 | 0.043055 | 0.043363 | 0.043671 | 0.043978 | 0.044286 | 0.044594 | 0.044902 | 0.045209 | 0.045517 | 0.045825 | 0.046133 | 0.04644 | 0.046748 | 0.047056 | 0.047364 | 0.047672 | 0.047979 | 0.048287 | 0.048595 | 0.048903 | 0.04921 | 0.049518 | 0.049826 | 0.050091 | 0.050357 | 0.050622 | 0.050887 | 0.051152 | 0.051418 | 0.051683 | 0.051948 | 0.052214 | 0.052479 | 0.052744 | 0.05301 | 0.053275 | 0.05354 | 0.053806 | 0.054071 | 0.054336 | 0.054602 | 0.054867 | 0.055132 | 0.055398 | 0.055663 | 0.055928 | 0.056194 | 0.056459 | 0.056693 | 0.056927 | 0.057162 | 0.057396 | 0.05763 | 0.057864 | 0.058099 | 0.058333 | 0.058567 | 0.058801 | 0.059036 | 0.05927 | 0.059504 | 0.059738 | 0.059973 | 0.060207 | 0.060441 | 0.060675 | 0.06091 | 0.061144 | 0.061378 | 0.061612 | 0.061847 | 0.062081 | 0.062315
| 2.36 | 0.0054196 | 0.0057527 | 0.0060857 | 0.0064188 | 0.0067518 | 0.0070848 | 0.0074179 | 0.0077509 | 0.0080839 | 0.008417 | 0.00875 | 0.0091261 | 0.0095023 | 0.0098784 | 0.010255 | 0.010631 | 0.011007 | 0.011383 | 0.011759 | 0.012135 | 0.012511 | 0.012943 | 0.013375 | 0.013807 | 0.014239 | 0.014671 | 0.015103 | 0.015535 | 0.015967 | 0.016399 | 0.016831 | 0.017262 | 0.017694 | 0.018126 | 0.018558 | 0.01899 | 0.019422 | 0.019854 | 0.020286 | 0.020718 | 0.02115 | 0.021582 | 0.022014 | 0.022445 | 0.022877 | 0.023309 | 0.023741 | 0.024173 | 0.024605 | 0.025037 | 0.025469 | 0.025901 | 0.026333 | 0.026765 | 0.027197 | 0.027628 | 0.02806 | 0.028492 | 0.028924 | 0.029356 | 0.029788 | 0.03022 | 0.030652 | 0.031084 | 0.031516 | 0.031948 | 0.032379 | 0.032811 | 0.033243 | 0.033675 | 0.034107 | 0.034431 | 0.034754 | 0.035078 | 0.035401 | 0.035725 | 0.036049 | 0.036372 | 0.036696 | 0.037019 | 0.037343 | 0.037666 | 0.03799 | 0.038314 | 0.038637 | 0.038961 | 0.039284 | 0.039608 | 0.039931 | 0.040255 | 0.040579 | 0.040902 | 0.041226 | 0.041549 | 0.041873 | 0.042196 | 0.042504 | 0.042812 | 0.04312 | 0.043428 | 0.043736 | 0.044044 | 0.044351 | 0.044659 | 0.044967 | 0.045275 | 0.045583 | 0.045891 | 0.046199 | 0.046506 | 0.046814 | 0.047122 | 0.04743 | 0.047738 | 0.048046 | 0.048354 | 0.048661 | 0.048969 | 0.049277 | 0.049585 | 0.049893 | 0.050158 | 0.050424 | 0.050689 | 0.050955 | 0.05122 | 0.051485 | 0.051751 | 0.052016 | 0.052282 | 0.052547 | 0.052813 | 0.053078 | 0.053343 | 0.053609 | 0.053874 | 0.05414 | 0.054405 | 0.054671 | 0.054936 | 0.055201 | 0.055467 | 0.055732 | 0.055998 | 0.056263 | 0.056529 | 0.056763 | 0.056997 | 0.057231 | 0.057465 | 0.057699 | 0.057933 | 0.058167 | 0.058401 | 0.058635 | 0.058869 | 0.059103 | 0.059337 | 0.059571 | 0.059805 | 0.060039 | 0.060273 | 0.060507 | 0.060741 | 0.060975 | 0.061209 | 0.061443 | 0.061677 | 0.061911 | 0.062145 | 0.062379
| 2.35 | 0.0054386 | 0.0057729 | 0.0061071 | 0.0064414 | 0.0067757 | 0.0071099 | 0.0074442 | 0.0077785 | 0.0081127 | 0.008447 | 0.0087813 | 0.0091583 | 0.0095354 | 0.0099124 | 0.010289 | 0.010667 | 0.011044 | 0.011421 | 0.011798 | 0.012175 | 0.012552 | 0.012984 | 0.013416 | 0.013849 | 0.014281 | 0.014713 | 0.015145 | 0.015578 | 0.01601 | 0.016442 | 0.016874 | 0.017307 | 0.017739 | 0.018171 | 0.018604 | 0.019036 | 0.019468 | 0.0199 | 0.020333 | 0.020765 | 0.021197 | 0.021629 | 0.022062 | 0.022494 | 0.022926 | 0.023358 | 0.023791 | 0.024223 | 0.024655 | 0.025088 | 0.02552 | 0.025952 | 0.026384 | 0.026817 | 0.027249 | 0.027681 | 0.028113 | 0.028546 | 0.028978 | 0.02941 | 0.029842 | 0.030275 | 0.030707 | 0.031139 | 0.031572 | 0.032004 | 0.032436 | 0.032868 | 0.033301 | 0.033733 | 0.034165 | 0.034489 | 0.034813 | 0.035137 | 0.035461 | 0.035784 | 0.036108 | 0.036432 | 0.036756 | 0.03708 | 0.037404 | 0.037727 | 0.038051 | 0.038375 | 0.038699 | 0.039023 | 0.039347 | 0.03967 | 0.039994 | 0.040318 | 0.040642 | 0.040966 | 0.04129 | 0.041613 | 0.041937 | 0.042261 | 0.042569 | 0.042877 | 0.043185 | 0.043493 | 0.043801 | 0.044109 | 0.044417 | 0.044725 | 0.045033 | 0.045341 | 0.045649 | 0.045957 | 0.046264 | 0.046572 | 0.04688 | 0.047188 | 0.047496 | 0.047804 | 0.048112 | 0.04842 | 0.048728 | 0.049036 | 0.049344 | 0.049652 | 0.04996 | 0.050225 | 0.050491 | 0.050756 | 0.051022 | 0.051287 | 0.051553 | 0.051819 | 0.052084 | 0.05235 | 0.052615 | 0.052881 | 0.053146 | 0.053412 | 0.053677 | 0.053943 | 0.054208 | 0.054474 | 0.054739 | 0.055005 | 0.055271 | 0.055536 | 0.055802 | 0.056067 | 0.056333 | 0.056598 | 0.056832 | 0.057066 | 0.057299 | 0.057533 | 0.057767 | 0.058001 | 0.058234 | 0.058468 | 0.058702 | 0.058936 | 0.059169 | 0.059403 | 0.059637 | 0.059871 | 0.060104 | 0.060338 | 0.060572 | 0.060806 | 0.061039 | 0.061273 | 0.061507 | 0.061741 | 0.061974 | 0.062208 | 0.062442
| 2.34 | 0.0054576 | 0.0057931 | 0.0061286 | 0.0064641 | 0.0067996 | 0.007135 | 0.0074705 | 0.007806 | 0.0081415 | 0.008477 | 0.0088125 | 0.0091905 | 0.0095684 | 0.0099464 | 0.010324 | 0.010702 | 0.01108 | 0.011458 | 0.011836 | 0.012214 | 0.012592 | 0.013025 | 0.013457 | 0.01389 | 0.014323 | 0.014755 | 0.015188 | 0.01562 | 0.016053 | 0.016486 | 0.016918 | 0.017351 | 0.017784 | 0.018216 | 0.018649 | 0.019081 | 0.019514 | 0.019947 | 0.020379 | 0.020812 | 0.021245 | 0.021677 | 0.02211 | 0.022542 | 0.022975 | 0.023408 | 0.02384 | 0.024273 | 0.024706 | 0.025138 | 0.025571 | 0.026003 | 0.026436 | 0.026869 | 0.027301 | 0.027734 | 0.028167 | 0.028599 | 0.029032 | 0.029464 | 0.029897 | 0.03033 | 0.030762 | 0.031195 | 0.031627 | 0.03206 | 0.032493 | 0.032925 | 0.033358 | 0.033791 | 0.034223 | 0.034547 | 0.034871 | 0.035196 | 0.03552 | 0.035844 | 0.036168 | 0.036492 | 0.036816 | 0.03714 | 0.037464 | 0.037788 | 0.038112 | 0.038437 | 0.038761 | 0.039085 | 0.039409 | 0.039733 | 0.040057 | 0.040381 | 0.040705 | 0.041029 | 0.041354 | 0.041678 | 0.042002 | 0.042326 | 0.042634 | 0.042942 | 0.04325 | 0.043558 | 0.043866 | 0.044174 | 0.044482 | 0.04479 | 0.045098 | 0.045406 | 0.045714 | 0.046022 | 0.04633 | 0.046638 | 0.046946 | 0.047254 | 0.047562 | 0.047871 | 0.048179 | 0.048487 | 0.048795 | 0.049103 | 0.049411 | 0.049719 | 0.050027 | 0.050292 | 0.050558 | 0.050824 | 0.051089 | 0.051355 | 0.051621 | 0.051886 | 0.052152 | 0.052418 | 0.052683 | 0.052949 | 0.053214 | 0.05348 | 0.053746 | 0.054011 | 0.054277 | 0.054543 | 0.054808 | 0.055074 | 0.05534 | 0.055605 | 0.055871 | 0.056137 | 0.056402 | 0.056668 | 0.056901 | 0.057135 | 0.057368 | 0.057602 | 0.057835 | 0.058069 | 0.058302 | 0.058536 | 0.058769 | 0.059003 | 0.059236 | 0.05947 | 0.059703 | 0.059937 | 0.06017 | 0.060404 | 0.060637 | 0.060871 | 0.061104 | 0.061338 | 0.061571 | 0.061805 | 0.062038 | 0.062272 | 0.062505
| 2.33 | 0.0054766 | 0.0058133 | 0.00615 | 0.0064867 | 0.0068234 | 0.0071602 | 0.0074969 | 0.0078336 | 0.0081703 | 0.008507 | 0.0088438 | 0.0092226 | 0.0096015 | 0.0099804 | 0.010359 | 0.010738 | 0.011117 | 0.011496 | 0.011875 | 0.012254 | 0.012632 | 0.013065 | 0.013498 | 0.013931 | 0.014364 | 0.014797 | 0.01523 | 0.015663 | 0.016096 | 0.016529 | 0.016962 | 0.017395 | 0.017828 | 0.018261 | 0.018694 | 0.019127 | 0.01956 | 0.019993 | 0.020426 | 0.020859 | 0.021292 | 0.021725 | 0.022158 | 0.022591 | 0.023024 | 0.023457 | 0.02389 | 0.024323 | 0.024756 | 0.025189 | 0.025622 | 0.026055 | 0.026488 | 0.026921 | 0.027354 | 0.027787 | 0.02822 | 0.028653 | 0.029086 | 0.029519 | 0.029951 | 0.030384 | 0.030817 | 0.03125 | 0.031683 | 0.032116 | 0.032549 | 0.032982 | 0.033415 | 0.033848 | 0.034281 | 0.034606 | 0.03493 | 0.035254 | 0.035579 | 0.035903 | 0.036227 | 0.036552 | 0.036876 | 0.037201 | 0.037525 | 0.037849 | 0.038174 | 0.038498 | 0.038823 | 0.039147 | 0.039471 | 0.039796 | 0.04012 | 0.040444 | 0.040769 | 0.041093 | 0.041417 | 0.041742 | 0.042066 | 0.042391 | 0.042699 | 0.043007 | 0.043315 | 0.043623 | 0.043931 | 0.044239 | 0.044548 | 0.044856 | 0.045164 | 0.045472 | 0.04578 | 0.046088 | 0.046396 | 0.046704 | 0.047013 | 0.047321 | 0.047629 | 0.047937 | 0.048245 | 0.048553 | 0.048861 | 0.049169 | 0.049477 | 0.049786 | 0.050094 | 0.05036 | 0.050625 | 0.050891 | 0.051157 | 0.051422 | 0.051688 | 0.051954 | 0.05222 | 0.052486 | 0.052751 | 0.053017 | 0.053283 | 0.053548 | 0.053814 | 0.05408 | 0.054346 | 0.054612 | 0.054877 | 0.055143 | 0.055409 | 0.055674 | 0.05594 | 0.056206 | 0.056472 | 0.056738 | 0.056971 | 0.057204 | 0.057437 | 0.057671 | 0.057904 | 0.058137 | 0.05837 | 0.058603 | 0.058837 | 0.05907 | 0.059303 | 0.059536 | 0.05977 | 0.060003 | 0.060236 | 0.060469 | 0.060703 | 0.060936 | 0.061169 | 0.061403 | 0.061636 | 0.061869 | 0.062102 | 0.062336 | 0.062569
| 2.32 | 0.0054955 | 0.0058335 | 0.0061714 | 0.0065094 | 0.0068473 | 0.0071853 | 0.0075232 | 0.0078612 | 0.0081991 | 0.0085371 | 0.008875 | 0.0092548 | 0.0096346 | 0.010014 | 0.010394 | 0.010774 | 0.011154 | 0.011533 | 0.011913 | 0.012293 | 0.012673 | 0.013106 | 0.01354 | 0.013973 | 0.014406 | 0.01484 | 0.015273 | 0.015706 | 0.016139 | 0.016573 | 0.017006 | 0.017439 | 0.017873 | 0.018306 | 0.018739 | 0.019173 | 0.019606 | 0.020039 | 0.020473 | 0.020906 | 0.021339 | 0.021773 | 0.022206 | 0.022639 | 0.023073 | 0.023506 | 0.023939 | 0.024373 | 0.024806 | 0.025239 | 0.025673 | 0.026106 | 0.026539 | 0.026973 | 0.027406 | 0.027839 | 0.028273 | 0.028706 | 0.029139 | 0.029573 | 0.030006 | 0.030439 | 0.030873 | 0.031306 | 0.031739 | 0.032173 | 0.032606 | 0.033039 | 0.033473 | 0.033906 | 0.034339 | 0.034664 | 0.034989 | 0.035313 | 0.035638 | 0.035963 | 0.036287 | 0.036612 | 0.036936 | 0.037261 | 0.037586 | 0.03791 | 0.038235 | 0.03856 | 0.038884 | 0.039209 | 0.039534 | 0.039858 | 0.040183 | 0.040507 | 0.040832 | 0.041157 | 0.041481 | 0.041806 | 0.042131 | 0.042455 | 0.042764 | 0.043072 | 0.04338 | 0.043688 | 0.043996 | 0.044305 | 0.044613 | 0.044921 | 0.045229 | 0.045537 | 0.045846 | 0.046154 | 0.046462 | 0.04677 | 0.047079 | 0.047387 | 0.047695 | 0.048003 | 0.048311 | 0.04862 | 0.048928 | 0.049236 | 0.049544 | 0.049853 | 0.050161 | 0.050427 | 0.050692 | 0.050958 | 0.051224 | 0.05149 | 0.051756 | 0.052022 | 0.052288 | 0.052553 | 0.052819 | 0.053085 | 0.053351 | 0.053617 | 0.053883 | 0.054149 | 0.054414 | 0.05468 | 0.054946 | 0.055212 | 0.055478 | 0.055744 | 0.05601 | 0.056275 | 0.056541 | 0.056807 | 0.05704 | 0.057273 | 0.057506 | 0.057739 | 0.057972 | 0.058205 | 0.058438 | 0.058671 | 0.058904 | 0.059137 | 0.05937 | 0.059603 | 0.059836 | 0.060069 | 0.060302 | 0.060535 | 0.060768 | 0.061001 | 0.061234 | 0.061467 | 0.0617 | 0.061933 | 0.062166 | 0.062399 | 0.062632
| 2.31 | 0.0055145 | 0.0058537 | 0.0061929 | 0.006532 | 0.0068712 | 0.0072104 | 0.0075496 | 0.0078887 | 0.0082279 | 0.0085671 | 0.0089063 | 0.0092869 | 0.0096676 | 0.010048 | 0.010429 | 0.01081 | 0.01119 | 0.011571 | 0.011952 | 0.012333 | 0.012713 | 0.013147 | 0.013581 | 0.014014 | 0.014448 | 0.014882 | 0.015315 | 0.015749 | 0.016183 | 0.016616 | 0.01705 | 0.017484 | 0.017917 | 0.018351 | 0.018785 | 0.019218 | 0.019652 | 0.020086 | 0.020519 | 0.020953 | 0.021387 | 0.021821 | 0.022254 | 0.022688 | 0.023122 | 0.023555 | 0.023989 | 0.024423 | 0.024856 | 0.02529 | 0.025724 | 0.026157 | 0.026591 | 0.027025 | 0.027458 | 0.027892 | 0.028326 | 0.028759 | 0.029193 | 0.029627 | 0.03006 | 0.030494 | 0.030928 | 0.031362 | 0.031795 | 0.032229 | 0.032663 | 0.033096 | 0.03353 | 0.033964 | 0.034397 | 0.034722 | 0.035047 | 0.035372 | 0.035697 | 0.036022 | 0.036347 | 0.036672 | 0.036997 | 0.037322 | 0.037646 | 0.037971 | 0.038296 | 0.038621 | 0.038946 | 0.039271 | 0.039596 | 0.039921 | 0.040246 | 0.040571 | 0.040896 | 0.04122 | 0.041545 | 0.04187 | 0.042195 | 0.04252 | 0.042828 | 0.043137 | 0.043445 | 0.043753 | 0.044062 | 0.04437 | 0.044678 | 0.044987 | 0.045295 | 0.045603 | 0.045911 | 0.04622 | 0.046528 | 0.046836 | 0.047145 | 0.047453 | 0.047761 | 0.04807 | 0.048378 | 0.048686 | 0.048994 | 0.049303 | 0.049611 | 0.049919 | 0.050228 | 0.050494 | 0.05076 | 0.051026 | 0.051292 | 0.051557 | 0.051823 | 0.052089 | 0.052355 | 0.052621 | 0.052887 | 0.053153 | 0.053419 | 0.053685 | 0.053951 | 0.054217 | 0.054483 | 0.054749 | 0.055015 | 0.055281 | 0.055547 | 0.055813 | 0.056079 | 0.056345 | 0.056611 | 0.056877 | 0.05711 | 0.057342 | 0.057575 | 0.057808 | 0.058041 | 0.058273 | 0.058506 | 0.058739 | 0.058972 | 0.059204 | 0.059437 | 0.05967 | 0.059903 | 0.060135 | 0.060368 | 0.060601 | 0.060834 | 0.061066 | 0.061299 | 0.061532 | 0.061765 | 0.061997 | 0.06223 | 0.062463 | 0.062696
| 2.3 | 0.0055335 | 0.0058739 | 0.0062143 | 0.0065547 | 0.0068951 | 0.0072355 | 0.0075759 | 0.0079163 | 0.0082567 | 0.0085971 | 0.0089375 | 0.0093191 | 0.0097007 | 0.010082 | 0.010464 | 0.010846 | 0.011227 | 0.011609 | 0.01199 | 0.012372 | 0.012754 | 0.013188 | 0.013622 | 0.014056 | 0.01449 | 0.014924 | 0.015358 | 0.015792 | 0.016226 | 0.01666 | 0.017094 | 0.017528 | 0.017962 | 0.018396 | 0.01883 | 0.019264 | 0.019698 | 0.020132 | 0.020566 | 0.021 | 0.021434 | 0.021868 | 0.022302 | 0.022736 | 0.02317 | 0.023604 | 0.024038 | 0.024473 | 0.024907 | 0.025341 | 0.025775 | 0.026209 | 0.026643 | 0.027077 | 0.027511 | 0.027945 | 0.028379 | 0.028813 | 0.029247 | 0.029681 | 0.030115 | 0.030549 | 0.030983 | 0.031417 | 0.031851 | 0.032285 | 0.032719 | 0.033153 | 0.033587 | 0.034021 | 0.034455 | 0.034781 | 0.035106 | 0.035431 | 0.035756 | 0.036081 | 0.036406 | 0.036732 | 0.037057 | 0.037382 | 0.037707 | 0.038032 | 0.038357 | 0.038683 | 0.039008 | 0.039333 | 0.039658 | 0.039983 | 0.040309 | 0.040634 | 0.040959 | 0.041284 | 0.041609 | 0.041934 | 0.04226 | 0.042585 | 0.042893 | 0.043202 | 0.04351 | 0.043818 | 0.044127 | 0.044435 | 0.044744 | 0.045052 | 0.04536 | 0.045669 | 0.045977 | 0.046286 | 0.046594 | 0.046902 | 0.047211 | 0.047519 | 0.047827 | 0.048136 | 0.048444 | 0.048753 | 0.049061 | 0.049369 | 0.049678 | 0.049986 | 0.050295 | 0.050561 | 0.050827 | 0.051093 | 0.051359 | 0.051625 | 0.051891 | 0.052157 | 0.052423 | 0.052689 | 0.052955 | 0.053221 | 0.053487 | 0.053754 | 0.05402 | 0.054286 | 0.054552 | 0.054818 | 0.055084 | 0.05535 | 0.055616 | 0.055882 | 0.056148 | 0.056414 | 0.05668 | 0.056946 | 0.057179 | 0.057411 | 0.057644 | 0.057876 | 0.058109 | 0.058341 | 0.058574 | 0.058806 | 0.059039 | 0.059271 | 0.059504 | 0.059736 | 0.059969 | 0.060201 | 0.060434 | 0.060666 | 0.060899 | 0.061131 | 0.061364 | 0.061596 | 0.061829 | 0.062061 | 0.062294 | 0.062526 | 0.062759
| 2.29 | 0.0055525 | 0.0058941 | 0.0062357 | 0.0065773 | 0.006919 | 0.0072606 | 0.0076022 | 0.0079439 | 0.0082855 | 0.0086271 | 0.0089688 | 0.0093513 | 0.0097338 | 0.010116 | 0.010499 | 0.010881 | 0.011264 | 0.011646 | 0.012029 | 0.012411 | 0.012794 | 0.013228 | 0.013663 | 0.014097 | 0.014531 | 0.014966 | 0.0154 | 0.015835 | 0.016269 | 0.016703 | 0.017138 | 0.017572 | 0.018007 | 0.018441 | 0.018875 | 0.01931 | 0.019744 | 0.020179 | 0.020613 | 0.021047 | 0.021482 | 0.021916 | 0.02235 | 0.022785 | 0.023219 | 0.023654 | 0.024088 | 0.024522 | 0.024957 | 0.025391 | 0.025826 | 0.02626 | 0.026694 | 0.027129 | 0.027563 | 0.027998 | 0.028432 | 0.028866 | 0.029301 | 0.029735 | 0.030169 | 0.030604 | 0.031038 | 0.031473 | 0.031907 | 0.032341 | 0.032776 | 0.03321 | 0.033645 | 0.034079 | 0.034513 | 0.034839 | 0.035164 | 0.03549 | 0.035815 | 0.036141 | 0.036466 | 0.036792 | 0.037117 | 0.037442 | 0.037768 | 0.038093 | 0.038419 | 0.038744 | 0.03907 | 0.039395 | 0.039721 | 0.040046 | 0.040371 | 0.040697 | 0.041022 | 0.041348 | 0.041673 | 0.041999 | 0.042324 | 0.04265 | 0.042958 | 0.043267 | 0.043575 | 0.043883 | 0.044192 | 0.0445 | 0.044809 | 0.045117 | 0.045426 | 0.045734 | 0.046043 | 0.046351 | 0.04666 | 0.046968 | 0.047277 | 0.047585 | 0.047894 | 0.048202 | 0.048511 | 0.048819 | 0.049128 | 0.049436 | 0.049745 | 0.050053 | 0.050362 | 0.050628 | 0.050894 | 0.05116 | 0.051426 | 0.051692 | 0.051959 | 0.052225 | 0.052491 | 0.052757 | 0.053023 | 0.05329 | 0.053556 | 0.053822 | 0.054088 | 0.054354 | 0.05462 | 0.054887 | 0.055153 | 0.055419 | 0.055685 | 0.055951 | 0.056218 | 0.056484 | 0.05675 | 0.057016 | 0.057248 | 0.057481 | 0.057713 | 0.057945 | 0.058177 | 0.05841 | 0.058642 | 0.058874 | 0.059106 | 0.059339 | 0.059571 | 0.059803 | 0.060035 | 0.060268 | 0.0605 | 0.060732 | 0.060964 | 0.061197 | 0.061429 | 0.061661 | 0.061893 | 0.062126 | 0.062358 | 0.06259 | 0.062822
| 2.28 | 0.0055714 | 0.0059143 | 0.0062571 | 0.0066 | 0.0069429 | 0.0072857 | 0.0076286 | 0.0079714 | 0.0083143 | 0.0086571 | 0.009 | 0.0093834 | 0.0097669 | 0.01015 | 0.010534 | 0.010917 | 0.011301 | 0.011684 | 0.012067 | 0.012451 | 0.012834 | 0.013269 | 0.013704 | 0.014139 | 0.014573 | 0.015008 | 0.015443 | 0.015877 | 0.016312 | 0.016747 | 0.017182 | 0.017616 | 0.018051 | 0.018486 | 0.018921 | 0.019355 | 0.01979 | 0.020225 | 0.02066 | 0.021094 | 0.021529 | 0.021964 | 0.022399 | 0.022833 | 0.023268 | 0.023703 | 0.024138 | 0.024572 | 0.025007 | 0.025442 | 0.025877 | 0.026311 | 0.026746 | 0.027181 | 0.027616 | 0.02805 | 0.028485 | 0.02892 | 0.029355 | 0.029789 | 0.030224 | 0.030659 | 0.031093 | 0.031528 | 0.031963 | 0.032398 | 0.032832 | 0.033267 | 0.033702 | 0.034137 | 0.034571 | 0.034897 | 0.035223 | 0.035549 | 0.035874 | 0.0362 | 0.036526 | 0.036851 | 0.037177 | 0.037503 | 0.037829 | 0.038154 | 0.03848 | 0.038806 | 0.039131 | 0.039457 | 0.039783 | 0.040109 | 0.040434 | 0.04076 | 0.041086 | 0.041411 | 0.041737 | 0.042063 | 0.042389 | 0.042714 | 0.043023 | 0.043331 | 0.04364 | 0.043949 | 0.044257 | 0.044566 | 0.044874 | 0.045183 | 0.045491 | 0.0458 | 0.046109 | 0.046417 | 0.046726 | 0.047034 | 0.047343 | 0.047651 | 0.04796 | 0.048269 | 0.048577 | 0.048886 | 0.049194 | 0.049503 | 0.049811 | 0.05012 | 0.050429 | 0.050695 | 0.050961 | 0.051227 | 0.051494 | 0.05176 | 0.052026 | 0.052293 | 0.052559 | 0.052825 | 0.053091 | 0.053358 | 0.053624 | 0.05389 | 0.054157 | 0.054423 | 0.054689 | 0.054955 | 0.055222 | 0.055488 | 0.055754 | 0.056021 | 0.056287 | 0.056553 | 0.056819 | 0.057086 | 0.057318 | 0.05755 | 0.057782 | 0.058014 | 0.058246 | 0.058478 | 0.05871 | 0.058942 | 0.059174 | 0.059406 | 0.059638 | 0.05987 | 0.060102 | 0.060334 | 0.060566 | 0.060798 | 0.06103 | 0.061262 | 0.061494 | 0.061726 | 0.061958 | 0.06219 | 0.062422 | 0.062654 | 0.062886
| 2.27 | 0.0055904 | 0.0059345 | 0.0062786 | 0.0066227 | 0.0069667 | 0.0073108 | 0.0076549 | 0.007999 | 0.0083431 | 0.0086872 | 0.0090313 | 0.0094156 | 0.0097999 | 0.010184 | 0.010569 | 0.010953 | 0.011337 | 0.011722 | 0.012106 | 0.01249 | 0.012875 | 0.01331 | 0.013745 | 0.01418 | 0.014615 | 0.01505 | 0.015485 | 0.01592 | 0.016355 | 0.016791 | 0.017226 | 0.017661 | 0.018096 | 0.018531 | 0.018966 | 0.019401 | 0.019836 | 0.020271 | 0.020706 | 0.021141 | 0.021577 | 0.022012 | 0.022447 | 0.022882 | 0.023317 | 0.023752 | 0.024187 | 0.024622 | 0.025057 | 0.025492 | 0.025928 | 0.026363 | 0.026798 | 0.027233 | 0.027668 | 0.028103 | 0.028538 | 0.028973 | 0.029408 | 0.029843 | 0.030278 | 0.030714 | 0.031149 | 0.031584 | 0.032019 | 0.032454 | 0.032889 | 0.033324 | 0.033759 | 0.034194 | 0.034629 | 0.034955 | 0.035281 | 0.035607 | 0.035933 | 0.036259 | 0.036585 | 0.036911 | 0.037237 | 0.037563 | 0.037889 | 0.038215 | 0.038541 | 0.038867 | 0.039193 | 0.039519 | 0.039845 | 0.040171 | 0.040497 | 0.040823 | 0.041149 | 0.041475 | 0.041801 | 0.042127 | 0.042453 | 0.042779 | 0.043088 | 0.043396 | 0.043705 | 0.044014 | 0.044322 | 0.044631 | 0.04494 | 0.045248 | 0.045557 | 0.045866 | 0.046174 | 0.046483 | 0.046792 | 0.0471 | 0.047409 | 0.047718 | 0.048026 | 0.048335 | 0.048644 | 0.048952 | 0.049261 | 0.04957 | 0.049878 | 0.050187 | 0.050496 | 0.050762 | 0.051028 | 0.051295 | 0.051561 | 0.051827 | 0.052094 | 0.05236 | 0.052627 | 0.052893 | 0.053159 | 0.053426 | 0.053692 | 0.053959 | 0.054225 | 0.054491 | 0.054758 | 0.055024 | 0.055291 | 0.055557 | 0.055823 | 0.05609 | 0.056356 | 0.056623 | 0.056889 | 0.057155 | 0.057387 | 0.057619 | 0.057851 | 0.058082 | 0.058314 | 0.058546 | 0.058778 | 0.059009 | 0.059241 | 0.059473 | 0.059705 | 0.059936 | 0.060168 | 0.0604 | 0.060632 | 0.060863 | 0.061095 | 0.061327 | 0.061559 | 0.06179 | 0.062022 | 0.062254 | 0.062486 | 0.062717 | 0.062949
| 2.26 | 0.0056094 | 0.0059547 | 0.0063 | 0.0066453 | 0.0069906 | 0.0073359 | 0.0076813 | 0.0080266 | 0.0083719 | 0.0087172 | 0.0090625 | 0.0094477 | 0.009833 | 0.010218 | 0.010603 | 0.010989 | 0.011374 | 0.011759 | 0.012145 | 0.01253 | 0.012915 | 0.01335 | 0.013786 | 0.014221 | 0.014657 | 0.015092 | 0.015528 | 0.015963 | 0.016399 | 0.016834 | 0.017269 | 0.017705 | 0.01814 | 0.018576 | 0.019011 | 0.019447 | 0.019882 | 0.020318 | 0.020753 | 0.021189 | 0.021624 | 0.022059 | 0.022495 | 0.02293 | 0.023366 | 0.023801 | 0.024237 | 0.024672 | 0.025108 | 0.025543 | 0.025979 | 0.026414 | 0.026849 | 0.027285 | 0.02772 | 0.028156 | 0.028591 | 0.029027 | 0.029462 | 0.029898 | 0.030333 | 0.030768 | 0.031204 | 0.031639 | 0.032075 | 0.03251 | 0.032946 | 0.033381 | 0.033817 | 0.034252 | 0.034687 | 0.035014 | 0.03534 | 0.035666 | 0.035993 | 0.036319 | 0.036645 | 0.036971 | 0.037298 | 0.037624 | 0.03795 | 0.038276 | 0.038602 | 0.038929 | 0.039255 | 0.039581 | 0.039907 | 0.040234 | 0.04056 | 0.040886 | 0.041213 | 0.041539 | 0.041865 | 0.042191 | 0.042518 | 0.042844 | 0.043152 | 0.043461 | 0.04377 | 0.044079 | 0.044387 | 0.044696 | 0.045005 | 0.045314 | 0.045622 | 0.045931 | 0.04624 | 0.046549 | 0.046857 | 0.047166 | 0.047475 | 0.047784 | 0.048092 | 0.048401 | 0.04871 | 0.049019 | 0.049328 | 0.049636 | 0.049945 | 0.050254 | 0.050563 | 0.050829 | 0.051096 | 0.051362 | 0.051628 | 0.051895 | 0.052161 | 0.052428 | 0.052695 | 0.052961 | 0.053228 | 0.053494 | 0.05376 | 0.054027 | 0.054293 | 0.05456 | 0.054827 | 0.055093 | 0.05536 | 0.055626 | 0.055892 | 0.056159 | 0.056425 | 0.056692 | 0.056959 | 0.057225 | 0.057457 | 0.057688 | 0.05792 | 0.058151 | 0.058382 | 0.058614 | 0.058845 | 0.059077 | 0.059308 | 0.05954 | 0.059771 | 0.060003 | 0.060234 | 0.060466 | 0.060697 | 0.060929 | 0.06116 | 0.061392 | 0.061624 | 0.061855 | 0.062087 | 0.062318 | 0.06255 | 0.062781 | 0.063013
| 2.25 | 0.0056283 | 0.0059749 | 0.0063214 | 0.006668 | 0.0070145 | 0.007361 | 0.0077076 | 0.0080541 | 0.0084007 | 0.0087472 | 0.0090938 | 0.0094799 | 0.0098661 | 0.010252 | 0.010638 | 0.011025 | 0.011411 | 0.011797 | 0.012183 | 0.012569 | 0.012955 | 0.013391 | 0.013827 | 0.014263 | 0.014699 | 0.015134 | 0.01557 | 0.016006 | 0.016442 | 0.016878 | 0.017313 | 0.017749 | 0.018185 | 0.018621 | 0.019057 | 0.019492 | 0.019928 | 0.020364 | 0.0208 | 0.021236 | 0.021671 | 0.022107 | 0.022543 | 0.022979 | 0.023415 | 0.02385 | 0.024286 | 0.024722 | 0.025158 | 0.025594 | 0.026029 | 0.026465 | 0.026901 | 0.027337 | 0.027773 | 0.028208 | 0.028644 | 0.02908 | 0.029516 | 0.029952 | 0.030387 | 0.030823 | 0.031259 | 0.031695 | 0.032131 | 0.032567 | 0.033002 | 0.033438 | 0.033874 | 0.03431 | 0.034746 | 0.035072 | 0.035399 | 0.035725 | 0.036052 | 0.036378 | 0.036705 | 0.037031 | 0.037358 | 0.037684 | 0.038011 | 0.038337 | 0.038664 | 0.03899 | 0.039317 | 0.039643 | 0.03997 | 0.040296 | 0.040623 | 0.040949 | 0.041276 | 0.041602 | 0.041929 | 0.042255 | 0.042582 | 0.042908 | 0.043217 | 0.043526 | 0.043835 | 0.044144 | 0.044453 | 0.044762 | 0.04507 | 0.045379 | 0.045688 | 0.045997 | 0.046306 | 0.046615 | 0.046923 | 0.047232 | 0.047541 | 0.04785 | 0.048159 | 0.048468 | 0.048776 | 0.049085 | 0.049394 | 0.049703 | 0.050012 | 0.050321 | 0.050629 | 0.050896 | 0.051163 | 0.051429 | 0.051696 | 0.051962 | 0.052229 | 0.052496 | 0.052762 | 0.053029 | 0.053296 | 0.053562 | 0.053829 | 0.054095 | 0.054362 | 0.054629 | 0.054895 | 0.055162 | 0.055428 | 0.055695 | 0.055962 | 0.056228 | 0.056495 | 0.056761 | 0.057028 | 0.057295 | 0.057526 | 0.057757 | 0.057988 | 0.05822 | 0.058451 | 0.058682 | 0.058913 | 0.059145 | 0.059376 | 0.059607 | 0.059838 | 0.06007 | 0.060301 | 0.060532 | 0.060763 | 0.060995 | 0.061226 | 0.061457 | 0.061688 | 0.06192 | 0.062151 | 0.062382 | 0.062613 | 0.062845 | 0.063076
| 2.24 | 0.0056473 | 0.0059951 | 0.0063429 | 0.0066906 | 0.0070384 | 0.0073862 | 0.0077339 | 0.0080817 | 0.0084295 | 0.0087772 | 0.009125 | 0.0095121 | 0.0098991 | 0.010286 | 0.010673 | 0.01106 | 0.011447 | 0.011834 | 0.012222 | 0.012609 | 0.012996 | 0.013432 | 0.013868 | 0.014304 | 0.01474 | 0.015177 | 0.015613 | 0.016049 | 0.016485 | 0.016921 | 0.017357 | 0.017793 | 0.01823 | 0.018666 | 0.019102 | 0.019538 | 0.019974 | 0.02041 | 0.020847 | 0.021283 | 0.021719 | 0.022155 | 0.022591 | 0.023027 | 0.023463 | 0.0239 | 0.024336 | 0.024772 | 0.025208 | 0.025644 | 0.02608 | 0.026517 | 0.026953 | 0.027389 | 0.027825 | 0.028261 | 0.028697 | 0.029134 | 0.02957 | 0.030006 | 0.030442 | 0.030878 | 0.031314 | 0.03175 | 0.032187 | 0.032623 | 0.033059 | 0.033495 | 0.033931 | 0.034367 | 0.034804 | 0.03513 | 0.035457 | 0.035784 | 0.036111 | 0.036438 | 0.036764 | 0.037091 | 0.037418 | 0.037745 | 0.038071 | 0.038398 | 0.038725 | 0.039052 | 0.039379 | 0.039705 | 0.040032 | 0.040359 | 0.040686 | 0.041012 | 0.041339 | 0.041666 | 0.041993 | 0.04232 | 0.042646 | 0.042973 | 0.043282 | 0.043591 | 0.0439 | 0.044209 | 0.044518 | 0.044827 | 0.045136 | 0.045445 | 0.045754 | 0.046062 | 0.046371 | 0.04668 | 0.046989 | 0.047298 | 0.047607 | 0.047916 | 0.048225 | 0.048534 | 0.048843 | 0.049152 | 0.049461 | 0.04977 | 0.050079 | 0.050388 | 0.050696 | 0.050963 | 0.05123 | 0.051497 | 0.051763 | 0.05203 | 0.052297 | 0.052563 | 0.05283 | 0.053097 | 0.053364 | 0.05363 | 0.053897 | 0.054164 | 0.05443 | 0.054697 | 0.054964 | 0.055231 | 0.055497 | 0.055764 | 0.056031 | 0.056297 | 0.056564 | 0.056831 | 0.057098 | 0.057364 | 0.057595 | 0.057826 | 0.058057 | 0.058288 | 0.058519 | 0.05875 | 0.058981 | 0.059212 | 0.059443 | 0.059674 | 0.059905 | 0.060136 | 0.060367 | 0.060598 | 0.060829 | 0.06106 | 0.061291 | 0.061522 | 0.061753 | 0.061984 | 0.062215 | 0.062446 | 0.062677 | 0.062908 | 0.063139
| 2.23 | 0.0056663 | 0.0060153 | 0.0063643 | 0.0067133 | 0.0070623 | 0.0074113 | 0.0077603 | 0.0081093 | 0.0084583 | 0.0088073 | 0.0091563 | 0.0095442 | 0.0099322 | 0.01032 | 0.010708 | 0.011096 | 0.011484 | 0.011872 | 0.01226 | 0.012648 | 0.013036 | 0.013473 | 0.013909 | 0.014346 | 0.014782 | 0.015219 | 0.015655 | 0.016092 | 0.016528 | 0.016965 | 0.017401 | 0.017838 | 0.018274 | 0.018711 | 0.019147 | 0.019584 | 0.02002 | 0.020457 | 0.020893 | 0.02133 | 0.021766 | 0.022203 | 0.022639 | 0.023076 | 0.023512 | 0.023949 | 0.024385 | 0.024822 | 0.025258 | 0.025695 | 0.026131 | 0.026568 | 0.027004 | 0.027441 | 0.027877 | 0.028314 | 0.02875 | 0.029187 | 0.029623 | 0.03006 | 0.030496 | 0.030933 | 0.03137 | 0.031806 | 0.032243 | 0.032679 | 0.033116 | 0.033552 | 0.033989 | 0.034425 | 0.034862 | 0.035189 | 0.035516 | 0.035843 | 0.03617 | 0.036497 | 0.036824 | 0.037151 | 0.037478 | 0.037805 | 0.038132 | 0.038459 | 0.038786 | 0.039113 | 0.03944 | 0.039767 | 0.040094 | 0.040422 | 0.040749 | 0.041076 | 0.041403 | 0.04173 | 0.042057 | 0.042384 | 0.042711 | 0.043038 | 0.043347 | 0.043656 | 0.043965 | 0.044274 | 0.044583 | 0.044892 | 0.045201 | 0.04551 | 0.045819 | 0.046128 | 0.046437 | 0.046746 | 0.047055 | 0.047364 | 0.047673 | 0.047982 | 0.048291 | 0.0486 | 0.048909 | 0.049218 | 0.049527 | 0.049836 | 0.050145 | 0.050454 | 0.050763 | 0.05103 | 0.051297 | 0.051564 | 0.051831 | 0.052097 | 0.052364 | 0.052631 | 0.052898 | 0.053165 | 0.053432 | 0.053698 | 0.053965 | 0.054232 | 0.054499 | 0.054766 | 0.055033 | 0.055299 | 0.055566 | 0.055833 | 0.0561 | 0.056367 | 0.056633 | 0.0569 | 0.057167 | 0.057434 | 0.057665 | 0.057895 | 0.058126 | 0.058357 | 0.058588 | 0.058818 | 0.059049 | 0.05928 | 0.059511 | 0.059741 | 0.059972 | 0.060203 | 0.060434 | 0.060664 | 0.060895 | 0.061126 | 0.061357 | 0.061587 | 0.061818 | 0.062049 | 0.06228 | 0.06251 | 0.062741 | 0.062972 | 0.063203
| 2.22 | 0.0056853 | 0.0060355 | 0.0063857 | 0.0067359 | 0.0070862 | 0.0074364 | 0.0077866 | 0.0081368 | 0.0084871 | 0.0088373 | 0.0091875 | 0.0095764 | 0.0099653 | 0.010354 | 0.010743 | 0.011132 | 0.011521 | 0.01191 | 0.012299 | 0.012688 | 0.013076 | 0.013513 | 0.01395 | 0.014387 | 0.014824 | 0.015261 | 0.015698 | 0.016134 | 0.016571 | 0.017008 | 0.017445 | 0.017882 | 0.018319 | 0.018756 | 0.019193 | 0.019629 | 0.020066 | 0.020503 | 0.02094 | 0.021377 | 0.021814 | 0.022251 | 0.022687 | 0.023124 | 0.023561 | 0.023998 | 0.024435 | 0.024872 | 0.025309 | 0.025745 | 0.026182 | 0.026619 | 0.027056 | 0.027493 | 0.02793 | 0.028367 | 0.028804 | 0.02924 | 0.029677 | 0.030114 | 0.030551 | 0.030988 | 0.031425 | 0.031862 | 0.032298 | 0.032735 | 0.033172 | 0.033609 | 0.034046 | 0.034483 | 0.03492 | 0.035247 | 0.035574 | 0.035902 | 0.036229 | 0.036556 | 0.036884 | 0.037211 | 0.037538 | 0.037866 | 0.038193 | 0.03852 | 0.038847 | 0.039175 | 0.039502 | 0.039829 | 0.040157 | 0.040484 | 0.040811 | 0.041139 | 0.041466 | 0.041793 | 0.042121 | 0.042448 | 0.042775 | 0.043103 | 0.043412 | 0.043721 | 0.04403 | 0.044339 | 0.044648 | 0.044957 | 0.045266 | 0.045576 | 0.045885 | 0.046194 | 0.046503 | 0.046812 | 0.047121 | 0.04743 | 0.047739 | 0.048048 | 0.048357 | 0.048667 | 0.048976 | 0.049285 | 0.049594 | 0.049903 | 0.050212 | 0.050521 | 0.05083 | 0.051097 | 0.051364 | 0.051631 | 0.051898 | 0.052165 | 0.052432 | 0.052699 | 0.052966 | 0.053233 | 0.0535 | 0.053767 | 0.054033 | 0.0543 | 0.054567 | 0.054834 | 0.055101 | 0.055368 | 0.055635 | 0.055902 | 0.056169 | 0.056436 | 0.056703 | 0.05697 | 0.057237 | 0.057504 | 0.057734 | 0.057965 | 0.058195 | 0.058426 | 0.058656 | 0.058887 | 0.059117 | 0.059348 | 0.059578 | 0.059809 | 0.060039 | 0.06027 | 0.0605 | 0.060731 | 0.060961 | 0.061192 | 0.061422 | 0.061653 | 0.061883 | 0.062114 | 0.062344 | 0.062575 | 0.062805 | 0.063036 | 0.063266
| 2.21 | 0.0057042 | 0.0060557 | 0.0064071 | 0.0067586 | 0.00711 | 0.0074615 | 0.0078129 | 0.0081644 | 0.0085158 | 0.0088673 | 0.0092188 | 0.0096086 | 0.0099984 | 0.010388 | 0.010778 | 0.011168 | 0.011558 | 0.011947 | 0.012337 | 0.012727 | 0.013117 | 0.013554 | 0.013991 | 0.014428 | 0.014866 | 0.015303 | 0.01574 | 0.016177 | 0.016615 | 0.017052 | 0.017489 | 0.017926 | 0.018363 | 0.018801 | 0.019238 | 0.019675 | 0.020112 | 0.020549 | 0.020987 | 0.021424 | 0.021861 | 0.022298 | 0.022736 | 0.023173 | 0.02361 | 0.024047 | 0.024484 | 0.024922 | 0.025359 | 0.025796 | 0.026233 | 0.026671 | 0.027108 | 0.027545 | 0.027982 | 0.028419 | 0.028857 | 0.029294 | 0.029731 | 0.030168 | 0.030605 | 0.031043 | 0.03148 | 0.031917 | 0.032354 | 0.032792 | 0.033229 | 0.033666 | 0.034103 | 0.03454 | 0.034978 | 0.035305 | 0.035633 | 0.03596 | 0.036288 | 0.036616 | 0.036943 | 0.037271 | 0.037598 | 0.037926 | 0.038254 | 0.038581 | 0.038909 | 0.039236 | 0.039564 | 0.039892 | 0.040219 | 0.040547 | 0.040874 | 0.041202 | 0.041529 | 0.041857 | 0.042185 | 0.042512 | 0.04284 | 0.043167 | 0.043477 | 0.043786 | 0.044095 | 0.044404 | 0.044713 | 0.045023 | 0.045332 | 0.045641 | 0.04595 | 0.046259 | 0.046569 | 0.046878 | 0.047187 | 0.047496 | 0.047805 | 0.048115 | 0.048424 | 0.048733 | 0.049042 | 0.049351 | 0.049661 | 0.04997 | 0.050279 | 0.050588 | 0.050897 | 0.051164 | 0.051431 | 0.051698 | 0.051965 | 0.052232 | 0.0525 | 0.052767 | 0.053034 | 0.053301 | 0.053568 | 0.053835 | 0.054102 | 0.054369 | 0.054636 | 0.054903 | 0.05517 | 0.055437 | 0.055704 | 0.055971 | 0.056238 | 0.056505 | 0.056772 | 0.057039 | 0.057306 | 0.057573 | 0.057803 | 0.058034 | 0.058264 | 0.058494 | 0.058724 | 0.058955 | 0.059185 | 0.059415 | 0.059645 | 0.059876 | 0.060106 | 0.060336 | 0.060566 | 0.060797 | 0.061027 | 0.061257 | 0.061487 | 0.061718 | 0.061948 | 0.062178 | 0.062408 | 0.062639 | 0.062869 | 0.063099 | 0.063329
| 2.2 | 0.0057232 | 0.0060759 | 0.0064286 | 0.0067813 | 0.0071339 | 0.0074866 | 0.0078393 | 0.008192 | 0.0085446 | 0.0088973 | 0.00925 | 0.0096407 | 0.010031 | 0.010422 | 0.010813 | 0.011204 | 0.011594 | 0.011985 | 0.012376 | 0.012766 | 0.013157 | 0.013595 | 0.014032 | 0.01447 | 0.014907 | 0.015345 | 0.015783 | 0.01622 | 0.016658 | 0.017095 | 0.017533 | 0.01797 | 0.018408 | 0.018846 | 0.019283 | 0.019721 | 0.020158 | 0.020596 | 0.021033 | 0.021471 | 0.021909 | 0.022346 | 0.022784 | 0.023221 | 0.023659 | 0.024096 | 0.024534 | 0.024972 | 0.025409 | 0.025847 | 0.026284 | 0.026722 | 0.027159 | 0.027597 | 0.028035 | 0.028472 | 0.02891 | 0.029347 | 0.029785 | 0.030222 | 0.03066 | 0.031098 | 0.031535 | 0.031973 | 0.03241 | 0.032848 | 0.033285 | 0.033723 | 0.034161 | 0.034598 | 0.035036 | 0.035364 | 0.035691 | 0.036019 | 0.036347 | 0.036675 | 0.037003 | 0.037331 | 0.037659 | 0.037986 | 0.038314 | 0.038642 | 0.03897 | 0.039298 | 0.039626 | 0.039954 | 0.040281 | 0.040609 | 0.040937 | 0.041265 | 0.041593 | 0.041921 | 0.042249 | 0.042576 | 0.042904 | 0.043232 | 0.043541 | 0.043851 | 0.04416 | 0.044469 | 0.044779 | 0.045088 | 0.045397 | 0.045706 | 0.046016 | 0.046325 | 0.046634 | 0.046944 | 0.047253 | 0.047562 | 0.047871 | 0.048181 | 0.04849 | 0.048799 | 0.049109 | 0.049418 | 0.049727 | 0.050036 | 0.050346 | 0.050655 | 0.050964 | 0.051231 | 0.051499 | 0.051766 | 0.052033 | 0.0523 | 0.052567 | 0.052834 | 0.053101 | 0.053369 | 0.053636 | 0.053903 | 0.05417 | 0.054437 | 0.054704 | 0.054971 | 0.055239 | 0.055506 | 0.055773 | 0.05604 | 0.056307 | 0.056574 | 0.056841 | 0.057109 | 0.057376 | 0.057643 | 0.057873 | 0.058103 | 0.058333 | 0.058563 | 0.058793 | 0.059023 | 0.059253 | 0.059483 | 0.059713 | 0.059943 | 0.060173 | 0.060403 | 0.060633 | 0.060863 | 0.061093 | 0.061323 | 0.061553 | 0.061783 | 0.062013 | 0.062243 | 0.062473 | 0.062703 | 0.062933 | 0.063163 | 0.063393
| 2.19 | 0.0057422 | 0.0060961 | 0.00645 | 0.0068039 | 0.0071578 | 0.0075117 | 0.0078656 | 0.0082195 | 0.0085734 | 0.0089273 | 0.0092813 | 0.0096729 | 0.010065 | 0.010456 | 0.010848 | 0.011239 | 0.011631 | 0.012023 | 0.012414 | 0.012806 | 0.013197 | 0.013635 | 0.014073 | 0.014511 | 0.014949 | 0.015387 | 0.015825 | 0.016263 | 0.016701 | 0.017139 | 0.017577 | 0.018015 | 0.018453 | 0.018891 | 0.019328 | 0.019766 | 0.020204 | 0.020642 | 0.02108 | 0.021518 | 0.021956 | 0.022394 | 0.022832 | 0.02327 | 0.023708 | 0.024146 | 0.024584 | 0.025021 | 0.025459 | 0.025897 | 0.026335 | 0.026773 | 0.027211 | 0.027649 | 0.028087 | 0.028525 | 0.028963 | 0.029401 | 0.029839 | 0.030277 | 0.030714 | 0.031152 | 0.03159 | 0.032028 | 0.032466 | 0.032904 | 0.033342 | 0.03378 | 0.034218 | 0.034656 | 0.035094 | 0.035422 | 0.03575 | 0.036078 | 0.036406 | 0.036734 | 0.037062 | 0.037391 | 0.037719 | 0.038047 | 0.038375 | 0.038703 | 0.039031 | 0.039359 | 0.039688 | 0.040016 | 0.040344 | 0.040672 | 0.041 | 0.041328 | 0.041656 | 0.041984 | 0.042312 | 0.042641 | 0.042969 | 0.043297 | 0.043606 | 0.043916 | 0.044225 | 0.044534 | 0.044844 | 0.045153 | 0.045463 | 0.045772 | 0.046081 | 0.046391 | 0.0467 | 0.047009 | 0.047319 | 0.047628 | 0.047938 | 0.048247 | 0.048556 | 0.048866 | 0.049175 | 0.049484 | 0.049794 | 0.050103 | 0.050412 | 0.050722 | 0.051031 | 0.051299 | 0.051566 | 0.051833 | 0.0521 | 0.052367 | 0.052635 | 0.052902 | 0.053169 | 0.053437 | 0.053704 | 0.053971 | 0.054238 | 0.054505 | 0.054773 | 0.05504 | 0.055307 | 0.055575 | 0.055842 | 0.056109 | 0.056376 | 0.056643 | 0.056911 | 0.057178 | 0.057445 | 0.057713 | 0.057942 | 0.058172 | 0.058402 | 0.058632 | 0.058861 | 0.059091 | 0.059321 | 0.05955 | 0.05978 | 0.06001 | 0.06024 | 0.060469 | 0.060699 | 0.060929 | 0.061159 | 0.061388 | 0.061618 | 0.061848 | 0.062078 | 0.062308 | 0.062537 | 0.062767 | 0.062997 | 0.063227 | 0.063456
| 2.18 | 0.0057612 | 0.0061163 | 0.0064714 | 0.0068266 | 0.0071817 | 0.0075368 | 0.007892 | 0.0082471 | 0.0086022 | 0.0089574 | 0.0093125 | 0.009705 | 0.010098 | 0.01049 | 0.010883 | 0.011275 | 0.011668 | 0.01206 | 0.012453 | 0.012845 | 0.013238 | 0.013676 | 0.014114 | 0.014553 | 0.014991 | 0.015429 | 0.015868 | 0.016306 | 0.016744 | 0.017182 | 0.017621 | 0.018059 | 0.018497 | 0.018935 | 0.019374 | 0.019812 | 0.02025 | 0.020689 | 0.021127 | 0.021565 | 0.022003 | 0.022442 | 0.02288 | 0.023318 | 0.023757 | 0.024195 | 0.024633 | 0.025071 | 0.02551 | 0.025948 | 0.026386 | 0.026824 | 0.027263 | 0.027701 | 0.028139 | 0.028578 | 0.029016 | 0.029454 | 0.029892 | 0.030331 | 0.030769 | 0.031207 | 0.031646 | 0.032084 | 0.032522 | 0.03296 | 0.033399 | 0.033837 | 0.034275 | 0.034714 | 0.035152 | 0.03548 | 0.035809 | 0.036137 | 0.036465 | 0.036794 | 0.037122 | 0.037451 | 0.037779 | 0.038107 | 0.038436 | 0.038764 | 0.039092 | 0.039421 | 0.039749 | 0.040078 | 0.040406 | 0.040734 | 0.041063 | 0.041391 | 0.04172 | 0.042048 | 0.042376 | 0.042705 | 0.043033 | 0.043362 | 0.043671 | 0.043981 | 0.04429 | 0.044599 | 0.044909 | 0.045218 | 0.045528 | 0.045837 | 0.046147 | 0.046456 | 0.046766 | 0.047075 | 0.047385 | 0.047694 | 0.048004 | 0.048313 | 0.048622 | 0.048932 | 0.049241 | 0.049551 | 0.04986 | 0.05017 | 0.050479 | 0.050789 | 0.051098 | 0.051366 | 0.051633 | 0.0519 | 0.052168 | 0.052435 | 0.052702 | 0.05297 | 0.053237 | 0.053504 | 0.053772 | 0.054039 | 0.054306 | 0.054574 | 0.054841 | 0.055109 | 0.055376 | 0.055643 | 0.055911 | 0.056178 | 0.056445 | 0.056713 | 0.05698 | 0.057247 | 0.057515 | 0.057782 | 0.058012 | 0.058241 | 0.058471 | 0.0587 | 0.05893 | 0.059159 | 0.059389 | 0.059618 | 0.059848 | 0.060077 | 0.060307 | 0.060536 | 0.060766 | 0.060995 | 0.061225 | 0.061454 | 0.061684 | 0.061913 | 0.062143 | 0.062372 | 0.062602 | 0.062831 | 0.063061 | 0.06329 | 0.06352
| 2.17 | 0.0057801 | 0.0061365 | 0.0064929 | 0.0068492 | 0.0072056 | 0.0075619 | 0.0079183 | 0.0082747 | 0.008631 | 0.0089874 | 0.0093438 | 0.0097372 | 0.010131 | 0.010524 | 0.010918 | 0.011311 | 0.011704 | 0.012098 | 0.012491 | 0.012885 | 0.013278 | 0.013717 | 0.014155 | 0.014594 | 0.015033 | 0.015471 | 0.01591 | 0.016349 | 0.016787 | 0.017226 | 0.017665 | 0.018103 | 0.018542 | 0.01898 | 0.019419 | 0.019858 | 0.020296 | 0.020735 | 0.021174 | 0.021612 | 0.022051 | 0.022489 | 0.022928 | 0.023367 | 0.023805 | 0.024244 | 0.024683 | 0.025121 | 0.02556 | 0.025999 | 0.026437 | 0.026876 | 0.027314 | 0.027753 | 0.028192 | 0.02863 | 0.029069 | 0.029508 | 0.029946 | 0.030385 | 0.030823 | 0.031262 | 0.031701 | 0.032139 | 0.032578 | 0.033017 | 0.033455 | 0.033894 | 0.034333 | 0.034771 | 0.03521 | 0.035538 | 0.035867 | 0.036196 | 0.036524 | 0.036853 | 0.037182 | 0.03751 | 0.037839 | 0.038168 | 0.038496 | 0.038825 | 0.039154 | 0.039482 | 0.039811 | 0.04014 | 0.040468 | 0.040797 | 0.041126 | 0.041454 | 0.041783 | 0.042112 | 0.04244 | 0.042769 | 0.043098 | 0.043426 | 0.043736 | 0.044045 | 0.044355 | 0.044665 | 0.044974 | 0.045284 | 0.045593 | 0.045903 | 0.046212 | 0.046522 | 0.046831 | 0.047141 | 0.047451 | 0.04776 | 0.04807 | 0.048379 | 0.048689 | 0.048998 | 0.049308 | 0.049617 | 0.049927 | 0.050237 | 0.050546 | 0.050856 | 0.051165 | 0.051433 | 0.0517 | 0.051968 | 0.052235 | 0.052502 | 0.05277 | 0.053037 | 0.053305 | 0.053572 | 0.05384 | 0.054107 | 0.054375 | 0.054642 | 0.05491 | 0.055177 | 0.055445 | 0.055712 | 0.05598 | 0.056247 | 0.056514 | 0.056782 | 0.057049 | 0.057317 | 0.057584 | 0.057852 | 0.058081 | 0.05831 | 0.05854 | 0.058769 | 0.058998 | 0.059227 | 0.059457 | 0.059686 | 0.059915 | 0.060144 | 0.060374 | 0.060603 | 0.060832 | 0.061061 | 0.061291 | 0.06152 | 0.061749 | 0.061978 | 0.062208 | 0.062437 | 0.062666 | 0.062895 | 0.063125 | 0.063354 | 0.063583
| 2.16 | 0.0057991 | 0.0061567 | 0.0065143 | 0.0068719 | 0.0072295 | 0.0075871 | 0.0079446 | 0.0083022 | 0.0086598 | 0.0090174 | 0.009375 | 0.0097694 | 0.010164 | 0.010558 | 0.010952 | 0.011347 | 0.011741 | 0.012135 | 0.01253 | 0.012924 | 0.013319 | 0.013758 | 0.014197 | 0.014636 | 0.015075 | 0.015514 | 0.015952 | 0.016391 | 0.01683 | 0.017269 | 0.017708 | 0.018147 | 0.018586 | 0.019025 | 0.019464 | 0.019903 | 0.020342 | 0.020781 | 0.02122 | 0.021659 | 0.022098 | 0.022537 | 0.022976 | 0.023415 | 0.023854 | 0.024293 | 0.024732 | 0.025171 | 0.02561 | 0.026049 | 0.026488 | 0.026927 | 0.027366 | 0.027805 | 0.028244 | 0.028683 | 0.029122 | 0.029561 | 0.03 | 0.030439 | 0.030878 | 0.031317 | 0.031756 | 0.032195 | 0.032634 | 0.033073 | 0.033512 | 0.033951 | 0.03439 | 0.034829 | 0.035268 | 0.035597 | 0.035926 | 0.036255 | 0.036584 | 0.036913 | 0.037241 | 0.03757 | 0.037899 | 0.038228 | 0.038557 | 0.038886 | 0.039215 | 0.039544 | 0.039873 | 0.040202 | 0.040531 | 0.04086 | 0.041189 | 0.041517 | 0.041846 | 0.042175 | 0.042504 | 0.042833 | 0.043162 | 0.043491 | 0.043801 | 0.04411 | 0.04442 | 0.04473 | 0.045039 | 0.045349 | 0.045659 | 0.045968 | 0.046278 | 0.046587 | 0.046897 | 0.047207 | 0.047516 | 0.047826 | 0.048136 | 0.048445 | 0.048755 | 0.049065 | 0.049374 | 0.049684 | 0.049994 | 0.050303 | 0.050613 | 0.050923 | 0.051232 | 0.0515 | 0.051767 | 0.052035 | 0.052302 | 0.05257 | 0.052838 | 0.053105 | 0.053373 | 0.05364 | 0.053908 | 0.054175 | 0.054443 | 0.054711 | 0.054978 | 0.055246 | 0.055513 | 0.055781 | 0.056048 | 0.056316 | 0.056584 | 0.056851 | 0.057119 | 0.057386 | 0.057654 | 0.057921 | 0.05815 | 0.058379 | 0.058608 | 0.058837 | 0.059066 | 0.059295 | 0.059524 | 0.059753 | 0.059982 | 0.060211 | 0.06044 | 0.060669 | 0.060898 | 0.061127 | 0.061356 | 0.061585 | 0.061814 | 0.062043 | 0.062272 | 0.062501 | 0.06273 | 0.062959 | 0.063188 | 0.063417 | 0.063646
| 2.15 | 0.0058181 | 0.0061769 | 0.0065357 | 0.0068945 | 0.0072533 | 0.0076122 | 0.007971 | 0.0083298 | 0.0086886 | 0.0090474 | 0.0094063 | 0.0098015 | 0.010197 | 0.010592 | 0.010987 | 0.011383 | 0.011778 | 0.012173 | 0.012568 | 0.012964 | 0.013359 | 0.013798 | 0.014238 | 0.014677 | 0.015116 | 0.015556 | 0.015995 | 0.016434 | 0.016874 | 0.017313 | 0.017752 | 0.018192 | 0.018631 | 0.01907 | 0.01951 | 0.019949 | 0.020388 | 0.020828 | 0.021267 | 0.021706 | 0.022146 | 0.022585 | 0.023024 | 0.023464 | 0.023903 | 0.024342 | 0.024782 | 0.025221 | 0.02566 | 0.0261 | 0.026539 | 0.026978 | 0.027418 | 0.027857 | 0.028296 | 0.028736 | 0.029175 | 0.029614 | 0.030054 | 0.030493 | 0.030932 | 0.031372 | 0.031811 | 0.032251 | 0.03269 | 0.033129 | 0.033569 | 0.034008 | 0.034447 | 0.034887 | 0.035326 | 0.035655 | 0.035984 | 0.036313 | 0.036643 | 0.036972 | 0.037301 | 0.03763 | 0.037959 | 0.038289 | 0.038618 | 0.038947 | 0.039276 | 0.039605 | 0.039935 | 0.040264 | 0.040593 | 0.040922 | 0.041251 | 0.041581 | 0.04191 | 0.042239 | 0.042568 | 0.042897 | 0.043227 | 0.043556 | 0.043866 | 0.044175 | 0.044485 | 0.044795 | 0.045104 | 0.045414 | 0.045724 | 0.046034 | 0.046343 | 0.046653 | 0.046963 | 0.047273 | 0.047582 | 0.047892 | 0.048202 | 0.048512 | 0.048821 | 0.049131 | 0.049441 | 0.04975 | 0.05006 | 0.05037 | 0.05068 | 0.050989 | 0.051299 | 0.051567 | 0.051834 | 0.052102 | 0.05237 | 0.052637 | 0.052905 | 0.053173 | 0.053441 | 0.053708 | 0.053976 | 0.054244 | 0.054511 | 0.054779 | 0.055047 | 0.055314 | 0.055582 | 0.05585 | 0.056117 | 0.056385 | 0.056653 | 0.05692 | 0.057188 | 0.057456 | 0.057723 | 0.057991 | 0.05822 | 0.058449 | 0.058677 | 0.058906 | 0.059135 | 0.059364 | 0.059592 | 0.059821 | 0.06005 | 0.060279 | 0.060507 | 0.060736 | 0.060965 | 0.061194 | 0.061422 | 0.061651 | 0.06188 | 0.062109 | 0.062337 | 0.062566 | 0.062795 | 0.063024 | 0.063252 | 0.063481 | 0.06371
| 2.14 | 0.0058371 | 0.0061971 | 0.0065571 | 0.0069172 | 0.0072772 | 0.0076373 | 0.0079973 | 0.0083574 | 0.0087174 | 0.0090775 | 0.0094375 | 0.0098337 | 0.01023 | 0.010626 | 0.011022 | 0.011418 | 0.011815 | 0.012211 | 0.012607 | 0.013003 | 0.013399 | 0.013839 | 0.014279 | 0.014718 | 0.015158 | 0.015598 | 0.016037 | 0.016477 | 0.016917 | 0.017357 | 0.017796 | 0.018236 | 0.018676 | 0.019115 | 0.019555 | 0.019995 | 0.020434 | 0.020874 | 0.021314 | 0.021753 | 0.022193 | 0.022633 | 0.023073 | 0.023512 | 0.023952 | 0.024392 | 0.024831 | 0.025271 | 0.025711 | 0.02615 | 0.02659 | 0.02703 | 0.027469 | 0.027909 | 0.028349 | 0.028789 | 0.029228 | 0.029668 | 0.030108 | 0.030547 | 0.030987 | 0.031427 | 0.031866 | 0.032306 | 0.032746 | 0.033185 | 0.033625 | 0.034065 | 0.034505 | 0.034944 | 0.035384 | 0.035713 | 0.036043 | 0.036372 | 0.036702 | 0.037031 | 0.037361 | 0.03769 | 0.03802 | 0.038349 | 0.038679 | 0.039008 | 0.039337 | 0.039667 | 0.039996 | 0.040326 | 0.040655 | 0.040985 | 0.041314 | 0.041644 | 0.041973 | 0.042303 | 0.042632 | 0.042962 | 0.043291 | 0.043621 | 0.04393 | 0.04424 | 0.04455 | 0.04486 | 0.04517 | 0.045479 | 0.045789 | 0.046099 | 0.046409 | 0.046719 | 0.047029 | 0.047338 | 0.047648 | 0.047958 | 0.048268 | 0.048578 | 0.048887 | 0.049197 | 0.049507 | 0.049817 | 0.050127 | 0.050437 | 0.050746 | 0.051056 | 0.051366 | 0.051634 | 0.051902 | 0.052169 | 0.052437 | 0.052705 | 0.052973 | 0.053241 | 0.053508 | 0.053776 | 0.054044 | 0.054312 | 0.054579 | 0.054847 | 0.055115 | 0.055383 | 0.055651 | 0.055918 | 0.056186 | 0.056454 | 0.056722 | 0.05699 | 0.057257 | 0.057525 | 0.057793 | 0.058061 | 0.058289 | 0.058518 | 0.058746 | 0.058975 | 0.059203 | 0.059432 | 0.05966 | 0.059889 | 0.060117 | 0.060346 | 0.060574 | 0.060803 | 0.061031 | 0.06126 | 0.061488 | 0.061717 | 0.061945 | 0.062174 | 0.062402 | 0.062631 | 0.062859 | 0.063088 | 0.063316 | 0.063545 | 0.063773
| 2.13 | 0.005856 | 0.0062173 | 0.0065786 | 0.0069398 | 0.0073011 | 0.0076624 | 0.0080237 | 0.0083849 | 0.0087462 | 0.0091075 | 0.0094688 | 0.0098658 | 0.010263 | 0.01066 | 0.011057 | 0.011454 | 0.011851 | 0.012248 | 0.012645 | 0.013043 | 0.01344 | 0.01388 | 0.01432 | 0.01476 | 0.0152 | 0.01564 | 0.01608 | 0.01652 | 0.01696 | 0.0174 | 0.01784 | 0.01828 | 0.01872 | 0.01916 | 0.0196 | 0.02004 | 0.02048 | 0.02092 | 0.02136 | 0.021801 | 0.022241 | 0.022681 | 0.023121 | 0.023561 | 0.024001 | 0.024441 | 0.024881 | 0.025321 | 0.025761 | 0.026201 | 0.026641 | 0.027081 | 0.027521 | 0.027961 | 0.028401 | 0.028841 | 0.029281 | 0.029721 | 0.030161 | 0.030601 | 0.031041 | 0.031482 | 0.031922 | 0.032362 | 0.032802 | 0.033242 | 0.033682 | 0.034122 | 0.034562 | 0.035002 | 0.035442 | 0.035772 | 0.036101 | 0.036431 | 0.036761 | 0.037091 | 0.03742 | 0.03775 | 0.03808 | 0.03841 | 0.038739 | 0.039069 | 0.039399 | 0.039728 | 0.040058 | 0.040388 | 0.040718 | 0.041047 | 0.041377 | 0.041707 | 0.042037 | 0.042366 | 0.042696 | 0.043026 | 0.043356 | 0.043685 | 0.043995 | 0.044305 | 0.044615 | 0.044925 | 0.045235 | 0.045545 | 0.045855 | 0.046165 | 0.046474 | 0.046784 | 0.047094 | 0.047404 | 0.047714 | 0.048024 | 0.048334 | 0.048644 | 0.048954 | 0.049264 | 0.049574 | 0.049883 | 0.050193 | 0.050503 | 0.050813 | 0.051123 | 0.051433 | 0.051701 | 0.051969 | 0.052237 | 0.052505 | 0.052772 | 0.05304 | 0.053308 | 0.053576 | 0.053844 | 0.054112 | 0.05438 | 0.054648 | 0.054916 | 0.055184 | 0.055451 | 0.055719 | 0.055987 | 0.056255 | 0.056523 | 0.056791 | 0.057059 | 0.057327 | 0.057595 | 0.057862 | 0.05813 | 0.058359 | 0.058587 | 0.058815 | 0.059043 | 0.059272 | 0.0595 | 0.059728 | 0.059956 | 0.060185 | 0.060413 | 0.060641 | 0.060869 | 0.061098 | 0.061326 | 0.061554 | 0.061782 | 0.062011 | 0.062239 | 0.062467 | 0.062695 | 0.062924 | 0.063152 | 0.06338 | 0.063608 | 0.063837
| 2.12 | 0.005875 | 0.0062375 | 0.0066 | 0.0069625 | 0.007325 | 0.0076875 | 0.00805 | 0.0084125 | 0.008775 | 0.0091375 | 0.0095 | 0.009898 | 0.010296 | 0.010694 | 0.011092 | 0.01149 | 0.011888 | 0.012286 | 0.012684 | 0.013082 | 0.01348 | 0.01392 | 0.014361 | 0.014801 | 0.015242 | 0.015682 | 0.016122 | 0.016563 | 0.017003 | 0.017444 | 0.017884 | 0.018324 | 0.018765 | 0.019205 | 0.019646 | 0.020086 | 0.020526 | 0.020967 | 0.021407 | 0.021848 | 0.022288 | 0.022728 | 0.023169 | 0.023609 | 0.02405 | 0.02449 | 0.02493 | 0.025371 | 0.025811 | 0.026252 | 0.026692 | 0.027132 | 0.027573 | 0.028013 | 0.028454 | 0.028894 | 0.029334 | 0.029775 | 0.030215 | 0.030656 | 0.031096 | 0.031536 | 0.031977 | 0.032417 | 0.032858 | 0.033298 | 0.033738 | 0.034179 | 0.034619 | 0.03506 | 0.0355 | 0.03583 | 0.03616 | 0.03649 | 0.03682 | 0.03715 | 0.03748 | 0.03781 | 0.03814 | 0.03847 | 0.0388 | 0.03913 | 0.03946 | 0.03979 | 0.04012 | 0.04045 | 0.04078 | 0.04111 | 0.04144 | 0.04177 | 0.0421 | 0.04243 | 0.04276 | 0.04309 | 0.04342 | 0.04375 | 0.04406 | 0.04437 | 0.04468 | 0.04499 | 0.0453 | 0.04561 | 0.04592 | 0.04623 | 0.04654 | 0.04685 | 0.04716 | 0.04747 | 0.04778 | 0.04809 | 0.0484 | 0.04871 | 0.04902 | 0.04933 | 0.04964 | 0.04995 | 0.05026 | 0.05057 | 0.05088 | 0.05119 | 0.0515 | 0.051768 | 0.052036 | 0.052304 | 0.052572 | 0.05284 | 0.053108 | 0.053376 | 0.053644 | 0.053912 | 0.05418 | 0.054448 | 0.054716 | 0.054984 | 0.055252 | 0.05552 | 0.055788 | 0.056056 | 0.056324 | 0.056592 | 0.05686 | 0.057128 | 0.057396 | 0.057664 | 0.057932 | 0.0582 | 0.058428 | 0.058656 | 0.058884 | 0.059112 | 0.05934 | 0.059568 | 0.059796 | 0.060024 | 0.060252 | 0.06048 | 0.060708 | 0.060936 | 0.061164 | 0.061392 | 0.06162 | 0.061848 | 0.062076 | 0.062304 | 0.062532 | 0.06276 | 0.062988 | 0.063216 | 0.063444 | 0.063672 | 0.0639
| 2.11 | 0.005894 | 0.0062577 | 0.0066214 | 0.0069852 | 0.0073489 | 0.0077126 | 0.0080763 | 0.0084401 | 0.0088038 | 0.0091675 | 0.0095313 | 0.0099302 | 0.010329 | 0.010728 | 0.011127 | 0.011526 | 0.011925 | 0.012324 | 0.012723 | 0.013121 | 0.01352 | 0.013961 | 0.014402 | 0.014843 | 0.015283 | 0.015724 | 0.016165 | 0.016606 | 0.017046 | 0.017487 | 0.017928 | 0.018369 | 0.018809 | 0.01925 | 0.019691 | 0.020132 | 0.020572 | 0.021013 | 0.021454 | 0.021895 | 0.022335 | 0.022776 | 0.023217 | 0.023658 | 0.024098 | 0.024539 | 0.02498 | 0.025421 | 0.025861 | 0.026302 | 0.026743 | 0.027184 | 0.027624 | 0.028065 | 0.028506 | 0.028947 | 0.029387 | 0.029828 | 0.030269 | 0.03071 | 0.03115 | 0.031591 | 0.032032 | 0.032473 | 0.032914 | 0.033354 | 0.033795 | 0.034236 | 0.034677 | 0.035117 | 0.035558 | 0.035888 | 0.036219 | 0.036549 | 0.036879 | 0.037209 | 0.03754 | 0.03787 | 0.0382 | 0.03853 | 0.038861 | 0.039191 | 0.039521 | 0.039852 | 0.040182 | 0.040512 | 0.040842 | 0.041173 | 0.041503 | 0.041833 | 0.042163 | 0.042494 | 0.042824 | 0.043154 | 0.043484 | 0.043815 | 0.044125 | 0.044435 | 0.044745 | 0.045055 | 0.045365 | 0.045675 | 0.045985 | 0.046295 | 0.046606 | 0.046916 | 0.047226 | 0.047536 | 0.047846 | 0.048156 | 0.048466 | 0.048776 | 0.049086 | 0.049396 | 0.049706 | 0.050017 | 0.050327 | 0.050637 | 0.050947 | 0.051257 | 0.051567 | 0.051835 | 0.052103 | 0.052371 | 0.052639 | 0.052907 | 0.053176 | 0.053444 | 0.053712 | 0.05398 | 0.054248 | 0.054516 | 0.054784 | 0.055052 | 0.05532 | 0.055589 | 0.055857 | 0.056125 | 0.056393 | 0.056661 | 0.056929 | 0.057197 | 0.057465 | 0.057733 | 0.058002 | 0.05827 | 0.058497 | 0.058725 | 0.058953 | 0.059181 | 0.059408 | 0.059636 | 0.059864 | 0.060092 | 0.060319 | 0.060547 | 0.060775 | 0.061003 | 0.06123 | 0.061458 | 0.061686 | 0.061914 | 0.062141 | 0.062369 | 0.062597 | 0.062825 | 0.063052 | 0.06328 | 0.063508 | 0.063736 | 0.063963
| 2.1 | 0.0059129 | 0.0062779 | 0.0066429 | 0.0070078 | 0.0073728 | 0.0077377 | 0.0081027 | 0.0084676 | 0.0088326 | 0.0091975 | 0.0095625 | 0.0099623 | 0.010362 | 0.010762 | 0.011162 | 0.011562 | 0.011961 | 0.012361 | 0.012761 | 0.013161 | 0.013561 | 0.014002 | 0.014443 | 0.014884 | 0.015325 | 0.015766 | 0.016207 | 0.016648 | 0.01709 | 0.017531 | 0.017972 | 0.018413 | 0.018854 | 0.019295 | 0.019736 | 0.020177 | 0.020618 | 0.02106 | 0.021501 | 0.021942 | 0.022383 | 0.022824 | 0.023265 | 0.023706 | 0.024147 | 0.024588 | 0.025029 | 0.025471 | 0.025912 | 0.026353 | 0.026794 | 0.027235 | 0.027676 | 0.028117 | 0.028558 | 0.028999 | 0.029441 | 0.029882 | 0.030323 | 0.030764 | 0.031205 | 0.031646 | 0.032087 | 0.032528 | 0.032969 | 0.033411 | 0.033852 | 0.034293 | 0.034734 | 0.035175 | 0.035616 | 0.035947 | 0.036277 | 0.036608 | 0.036938 | 0.037269 | 0.037599 | 0.03793 | 0.03826 | 0.038591 | 0.038921 | 0.039252 | 0.039582 | 0.039913 | 0.040244 | 0.040574 | 0.040905 | 0.041235 | 0.041566 | 0.041896 | 0.042227 | 0.042557 | 0.042888 | 0.043218 | 0.043549 | 0.043879 | 0.04419 | 0.0445 | 0.04481 | 0.04512 | 0.04543 | 0.045741 | 0.046051 | 0.046361 | 0.046671 | 0.046981 | 0.047291 | 0.047602 | 0.047912 | 0.048222 | 0.048532 | 0.048842 | 0.049152 | 0.049463 | 0.049773 | 0.050083 | 0.050393 | 0.050703 | 0.051014 | 0.051324 | 0.051634 | 0.051902 | 0.05217 | 0.052439 | 0.052707 | 0.052975 | 0.053243 | 0.053511 | 0.05378 | 0.054048 | 0.054316 | 0.054584 | 0.054852 | 0.055121 | 0.055389 | 0.055657 | 0.055925 | 0.056194 | 0.056462 | 0.05673 | 0.056998 | 0.057266 | 0.057535 | 0.057803 | 0.058071 | 0.058339 | 0.058567 | 0.058794 | 0.059022 | 0.059249 | 0.059477 | 0.059704 | 0.059932 | 0.060159 | 0.060387 | 0.060614 | 0.060842 | 0.061069 | 0.061297 | 0.061524 | 0.061752 | 0.061979 | 0.062207 | 0.062434 | 0.062662 | 0.062889 | 0.063117 | 0.063344 | 0.063572 | 0.063799 | 0.064027
| 2.09 | 0.0059319 | 0.0062981 | 0.0066643 | 0.0070305 | 0.0073967 | 0.0077628 | 0.008129 | 0.0084952 | 0.0088614 | 0.0092276 | 0.0095938 | 0.0099945 | 0.010395 | 0.010796 | 0.011197 | 0.011597 | 0.011998 | 0.012399 | 0.0128 | 0.0132 | 0.013601 | 0.014043 | 0.014484 | 0.014925 | 0.015367 | 0.015808 | 0.01625 | 0.016691 | 0.017133 | 0.017574 | 0.018016 | 0.018457 | 0.018899 | 0.01934 | 0.019782 | 0.020223 | 0.020664 | 0.021106 | 0.021547 | 0.021989 | 0.02243 | 0.022872 | 0.023313 | 0.023755 | 0.024196 | 0.024638 | 0.025079 | 0.025521 | 0.025962 | 0.026403 | 0.026845 | 0.027286 | 0.027728 | 0.028169 | 0.028611 | 0.029052 | 0.029494 | 0.029935 | 0.030377 | 0.030818 | 0.031259 | 0.031701 | 0.032142 | 0.032584 | 0.033025 | 0.033467 | 0.033908 | 0.03435 | 0.034791 | 0.035233 | 0.035674 | 0.036005 | 0.036336 | 0.036667 | 0.036997 | 0.037328 | 0.037659 | 0.03799 | 0.038321 | 0.038651 | 0.038982 | 0.039313 | 0.039644 | 0.039975 | 0.040305 | 0.040636 | 0.040967 | 0.041298 | 0.041629 | 0.041959 | 0.04229 | 0.042621 | 0.042952 | 0.043283 | 0.043613 | 0.043944 | 0.044254 | 0.044565 | 0.044875 | 0.045185 | 0.045496 | 0.045806 | 0.046116 | 0.046426 | 0.046737 | 0.047047 | 0.047357 | 0.047667 | 0.047978 | 0.048288 | 0.048598 | 0.048908 | 0.049219 | 0.049529 | 0.049839 | 0.05015 | 0.05046 | 0.05077 | 0.05108 | 0.051391 | 0.051701 | 0.051969 | 0.052238 | 0.052506 | 0.052774 | 0.053042 | 0.053311 | 0.053579 | 0.053847 | 0.054116 | 0.054384 | 0.054652 | 0.054921 | 0.055189 | 0.055457 | 0.055726 | 0.055994 | 0.056262 | 0.056531 | 0.056799 | 0.057067 | 0.057336 | 0.057604 | 0.057872 | 0.058141 | 0.058409 | 0.058636 | 0.058863 | 0.059091 | 0.059318 | 0.059545 | 0.059772 | 0.06 | 0.060227 | 0.060454 | 0.060681 | 0.060909 | 0.061136 | 0.061363 | 0.06159 | 0.061818 | 0.062045 | 0.062272 | 0.062499 | 0.062727 | 0.062954 | 0.063181 | 0.063408 | 0.063636 | 0.063863 | 0.06409
| 2.08 | 0.0059509 | 0.0063183 | 0.0066857 | 0.0070531 | 0.0074205 | 0.0077879 | 0.0081554 | 0.0085228 | 0.0088902 | 0.0092576 | 0.009625 | 0.010027 | 0.010428 | 0.01083 | 0.011232 | 0.011633 | 0.012035 | 0.012436 | 0.012838 | 0.01324 | 0.013641 | 0.014083 | 0.014525 | 0.014967 | 0.015409 | 0.015851 | 0.016292 | 0.016734 | 0.017176 | 0.017618 | 0.01806 | 0.018501 | 0.018943 | 0.019385 | 0.019827 | 0.020269 | 0.02071 | 0.021152 | 0.021594 | 0.022036 | 0.022478 | 0.02292 | 0.023361 | 0.023803 | 0.024245 | 0.024687 | 0.025129 | 0.02557 | 0.026012 | 0.026454 | 0.026896 | 0.027338 | 0.027779 | 0.028221 | 0.028663 | 0.029105 | 0.029547 | 0.029989 | 0.03043 | 0.030872 | 0.031314 | 0.031756 | 0.032198 | 0.032639 | 0.033081 | 0.033523 | 0.033965 | 0.034407 | 0.034849 | 0.03529 | 0.035732 | 0.036063 | 0.036394 | 0.036725 | 0.037056 | 0.037388 | 0.037719 | 0.03805 | 0.038381 | 0.038712 | 0.039043 | 0.039374 | 0.039705 | 0.040036 | 0.040367 | 0.040698 | 0.041029 | 0.04136 | 0.041691 | 0.042022 | 0.042354 | 0.042685 | 0.043016 | 0.043347 | 0.043678 | 0.044009 | 0.044319 | 0.04463 | 0.04494 | 0.04525 | 0.045561 | 0.045871 | 0.046181 | 0.046492 | 0.046802 | 0.047112 | 0.047423 | 0.047733 | 0.048044 | 0.048354 | 0.048664 | 0.048975 | 0.049285 | 0.049595 | 0.049906 | 0.050216 | 0.050526 | 0.050837 | 0.051147 | 0.051458 | 0.051768 | 0.052036 | 0.052305 | 0.052573 | 0.052842 | 0.05311 | 0.053378 | 0.053647 | 0.053915 | 0.054184 | 0.054452 | 0.054721 | 0.054989 | 0.055257 | 0.055526 | 0.055794 | 0.056063 | 0.056331 | 0.0566 | 0.056868 | 0.057136 | 0.057405 | 0.057673 | 0.057942 | 0.05821 | 0.058479 | 0.058706 | 0.058933 | 0.05916 | 0.059387 | 0.059614 | 0.059841 | 0.060068 | 0.060295 | 0.060522 | 0.060749 | 0.060976 | 0.061203 | 0.06143 | 0.061657 | 0.061884 | 0.062111 | 0.062338 | 0.062565 | 0.062792 | 0.063019 | 0.063246 | 0.063473 | 0.0637 | 0.063927 | 0.064154
| 2.07 | 0.0059699 | 0.0063385 | 0.0067071 | 0.0070758 | 0.0074444 | 0.0078131 | 0.0081817 | 0.0085503 | 0.008919 | 0.0092876 | 0.0096563 | 0.010059 | 0.010461 | 0.010864 | 0.011266 | 0.011669 | 0.012072 | 0.012474 | 0.012877 | 0.013279 | 0.013682 | 0.014124 | 0.014566 | 0.015008 | 0.01545 | 0.015893 | 0.016335 | 0.016777 | 0.017219 | 0.017661 | 0.018103 | 0.018546 | 0.018988 | 0.01943 | 0.019872 | 0.020314 | 0.020756 | 0.021199 | 0.021641 | 0.022083 | 0.022525 | 0.022967 | 0.023409 | 0.023852 | 0.024294 | 0.024736 | 0.025178 | 0.02562 | 0.026062 | 0.026505 | 0.026947 | 0.027389 | 0.027831 | 0.028273 | 0.028715 | 0.029158 | 0.0296 | 0.030042 | 0.030484 | 0.030926 | 0.031368 | 0.031811 | 0.032253 | 0.032695 | 0.033137 | 0.033579 | 0.034022 | 0.034464 | 0.034906 | 0.035348 | 0.03579 | 0.036122 | 0.036453 | 0.036784 | 0.037116 | 0.037447 | 0.037778 | 0.03811 | 0.038441 | 0.038772 | 0.039104 | 0.039435 | 0.039766 | 0.040098 | 0.040429 | 0.04076 | 0.041092 | 0.041423 | 0.041754 | 0.042086 | 0.042417 | 0.042748 | 0.04308 | 0.043411 | 0.043742 | 0.044074 | 0.044384 | 0.044695 | 0.045005 | 0.045315 | 0.045626 | 0.045936 | 0.046247 | 0.046557 | 0.046868 | 0.047178 | 0.047489 | 0.047799 | 0.048109 | 0.04842 | 0.04873 | 0.049041 | 0.049351 | 0.049662 | 0.049972 | 0.050283 | 0.050593 | 0.050903 | 0.051214 | 0.051524 | 0.051835 | 0.052103 | 0.052372 | 0.05264 | 0.052909 | 0.053177 | 0.053446 | 0.053715 | 0.053983 | 0.054252 | 0.05452 | 0.054789 | 0.055057 | 0.055326 | 0.055594 | 0.055863 | 0.056131 | 0.0564 | 0.056668 | 0.056937 | 0.057206 | 0.057474 | 0.057743 | 0.058011 | 0.05828 | 0.058548 | 0.058775 | 0.059002 | 0.059228 | 0.059455 | 0.059682 | 0.059909 | 0.060135 | 0.060362 | 0.060589 | 0.060816 | 0.061042 | 0.061269 | 0.061496 | 0.061723 | 0.061949 | 0.062176 | 0.062403 | 0.06263 | 0.062856 | 0.063083 | 0.06331 | 0.063537 | 0.063763 | 0.06399 | 0.064217
| 2.06 | 0.0059888 | 0.0063587 | 0.0067286 | 0.0070984 | 0.0074683 | 0.0078382 | 0.008208 | 0.0085779 | 0.0089478 | 0.0093176 | 0.0096875 | 0.010091 | 0.010494 | 0.010898 | 0.011301 | 0.011705 | 0.012108 | 0.012512 | 0.012915 | 0.013319 | 0.013722 | 0.014165 | 0.014607 | 0.01505 | 0.015492 | 0.015935 | 0.016377 | 0.01682 | 0.017262 | 0.017705 | 0.018147 | 0.01859 | 0.019032 | 0.019475 | 0.019917 | 0.02036 | 0.020802 | 0.021245 | 0.021688 | 0.02213 | 0.022573 | 0.023015 | 0.023458 | 0.0239 | 0.024343 | 0.024785 | 0.025228 | 0.02567 | 0.026113 | 0.026555 | 0.026998 | 0.02744 | 0.027883 | 0.028325 | 0.028768 | 0.02921 | 0.029653 | 0.030095 | 0.030538 | 0.03098 | 0.031423 | 0.031866 | 0.032308 | 0.032751 | 0.033193 | 0.033636 | 0.034078 | 0.034521 | 0.034963 | 0.035406 | 0.035848 | 0.03618 | 0.036511 | 0.036843 | 0.037175 | 0.037506 | 0.037838 | 0.038169 | 0.038501 | 0.038833 | 0.039164 | 0.039496 | 0.039827 | 0.040159 | 0.040491 | 0.040822 | 0.041154 | 0.041486 | 0.041817 | 0.042149 | 0.04248 | 0.042812 | 0.043144 | 0.043475 | 0.043807 | 0.044138 | 0.044449 | 0.044759 | 0.04507 | 0.045381 | 0.045691 | 0.046002 | 0.046312 | 0.046623 | 0.046933 | 0.047244 | 0.047554 | 0.047865 | 0.048175 | 0.048486 | 0.048796 | 0.049107 | 0.049417 | 0.049728 | 0.050039 | 0.050349 | 0.05066 | 0.05097 | 0.051281 | 0.051591 | 0.051902 | 0.05217 | 0.052439 | 0.052708 | 0.052976 | 0.053245 | 0.053514 | 0.053782 | 0.054051 | 0.05432 | 0.054588 | 0.054857 | 0.055125 | 0.055394 | 0.055663 | 0.055931 | 0.0562 | 0.056469 | 0.056737 | 0.057006 | 0.057275 | 0.057543 | 0.057812 | 0.058081 | 0.058349 | 0.058618 | 0.058844 | 0.059071 | 0.059297 | 0.059524 | 0.05975 | 0.059977 | 0.060203 | 0.06043 | 0.060656 | 0.060883 | 0.061109 | 0.061336 | 0.061562 | 0.061789 | 0.062015 | 0.062242 | 0.062468 | 0.062695 | 0.062921 | 0.063148 | 0.063374 | 0.063601 | 0.063827 | 0.064054 | 0.06428
| 2.05 | 0.0060078 | 0.0063789 | 0.00675 | 0.0071211 | 0.0074922 | 0.0078633 | 0.0082344 | 0.0086055 | 0.0089766 | 0.0093477 | 0.0097188 | 0.010123 | 0.010528 | 0.010932 | 0.011336 | 0.011741 | 0.012145 | 0.012549 | 0.012954 | 0.013358 | 0.013762 | 0.014205 | 0.014648 | 0.015091 | 0.015534 | 0.015977 | 0.01642 | 0.016863 | 0.017306 | 0.017748 | 0.018191 | 0.018634 | 0.019077 | 0.01952 | 0.019963 | 0.020406 | 0.020849 | 0.021291 | 0.021734 | 0.022177 | 0.02262 | 0.023063 | 0.023506 | 0.023949 | 0.024391 | 0.024834 | 0.025277 | 0.02572 | 0.026163 | 0.026606 | 0.027049 | 0.027492 | 0.027934 | 0.028377 | 0.02882 | 0.029263 | 0.029706 | 0.030149 | 0.030592 | 0.031035 | 0.031477 | 0.03192 | 0.032363 | 0.032806 | 0.033249 | 0.033692 | 0.034135 | 0.034578 | 0.035021 | 0.035463 | 0.035906 | 0.036238 | 0.03657 | 0.036902 | 0.037234 | 0.037566 | 0.037897 | 0.038229 | 0.038561 | 0.038893 | 0.039225 | 0.039557 | 0.039889 | 0.040221 | 0.040553 | 0.040884 | 0.041216 | 0.041548 | 0.04188 | 0.042212 | 0.042544 | 0.042876 | 0.043207 | 0.043539 | 0.043871 | 0.044203 | 0.044514 | 0.044824 | 0.045135 | 0.045446 | 0.045756 | 0.046067 | 0.046378 | 0.046688 | 0.046999 | 0.047309 | 0.04762 | 0.047931 | 0.048241 | 0.048552 | 0.048863 | 0.049173 | 0.049484 | 0.049794 | 0.050105 | 0.050416 | 0.050726 | 0.051037 | 0.051347 | 0.051658 | 0.051969 | 0.052238 | 0.052506 | 0.052775 | 0.053044 | 0.053312 | 0.053581 | 0.05385 | 0.054119 | 0.054388 | 0.054656 | 0.054925 | 0.055194 | 0.055462 | 0.055731 | 0.056 | 0.056269 | 0.056538 | 0.056806 | 0.057075 | 0.057344 | 0.057612 | 0.057881 | 0.05815 | 0.058419 | 0.058688 | 0.058914 | 0.05914 | 0.059366 | 0.059593 | 0.059819 | 0.060045 | 0.060271 | 0.060497 | 0.060724 | 0.06095 | 0.061176 | 0.061402 | 0.061629 | 0.061855 | 0.062081 | 0.062307 | 0.062534 | 0.06276 | 0.062986 | 0.063213 | 0.063439 | 0.063665 | 0.063891 | 0.064118 | 0.064344
| 2.04 | 0.0060268 | 0.0063991 | 0.0067714 | 0.0071438 | 0.0075161 | 0.0078884 | 0.0082607 | 0.008633 | 0.0090054 | 0.0093777 | 0.00975 | 0.010155 | 0.010561 | 0.010966 | 0.011371 | 0.011776 | 0.012182 | 0.012587 | 0.012992 | 0.013398 | 0.013803 | 0.014246 | 0.014689 | 0.015133 | 0.015576 | 0.016019 | 0.016462 | 0.016905 | 0.017349 | 0.017792 | 0.018235 | 0.018678 | 0.019122 | 0.019565 | 0.020008 | 0.020451 | 0.020895 | 0.021338 | 0.021781 | 0.022224 | 0.022667 | 0.023111 | 0.023554 | 0.023997 | 0.02444 | 0.024884 | 0.025327 | 0.02577 | 0.026213 | 0.026656 | 0.0271 | 0.027543 | 0.027986 | 0.028429 | 0.028873 | 0.029316 | 0.029759 | 0.030202 | 0.030646 | 0.031089 | 0.031532 | 0.031975 | 0.032418 | 0.032862 | 0.033305 | 0.033748 | 0.034191 | 0.034635 | 0.035078 | 0.035521 | 0.035964 | 0.036296 | 0.036629 | 0.036961 | 0.037293 | 0.037625 | 0.037957 | 0.038289 | 0.038621 | 0.038954 | 0.039286 | 0.039618 | 0.03995 | 0.040282 | 0.040614 | 0.040946 | 0.041279 | 0.041611 | 0.041943 | 0.042275 | 0.042607 | 0.042939 | 0.043271 | 0.043604 | 0.043936 | 0.044268 | 0.044579 | 0.044889 | 0.0452 | 0.045511 | 0.045821 | 0.046132 | 0.046443 | 0.046754 | 0.047064 | 0.047375 | 0.047686 | 0.047996 | 0.048307 | 0.048618 | 0.048929 | 0.049239 | 0.04955 | 0.049861 | 0.050171 | 0.050482 | 0.050793 | 0.051104 | 0.051414 | 0.051725 | 0.052036 | 0.052305 | 0.052573 | 0.052842 | 0.053111 | 0.05338 | 0.053649 | 0.053918 | 0.054187 | 0.054455 | 0.054724 | 0.054993 | 0.055262 | 0.055531 | 0.0558 | 0.056069 | 0.056337 | 0.056606 | 0.056875 | 0.057144 | 0.057413 | 0.057682 | 0.057951 | 0.058219 | 0.058488 | 0.058757 | 0.058983 | 0.059209 | 0.059435 | 0.059661 | 0.059887 | 0.060113 | 0.060339 | 0.060565 | 0.060791 | 0.061017 | 0.061243 | 0.061469 | 0.061695 | 0.061921 | 0.062147 | 0.062373 | 0.062599 | 0.062825 | 0.063051 | 0.063277 | 0.063503 | 0.063729 | 0.063955 | 0.064181 | 0.064407
| 2.03 | 0.0060458 | 0.0064193 | 0.0067929 | 0.0071664 | 0.00754 | 0.0079135 | 0.0082871 | 0.0086606 | 0.0090342 | 0.0094077 | 0.0097813 | 0.010187 | 0.010594 | 0.011 | 0.011406 | 0.011812 | 0.012218 | 0.012625 | 0.013031 | 0.013437 | 0.013843 | 0.014287 | 0.01473 | 0.015174 | 0.015618 | 0.016061 | 0.016505 | 0.016948 | 0.017392 | 0.017835 | 0.018279 | 0.018723 | 0.019166 | 0.01961 | 0.020053 | 0.020497 | 0.020941 | 0.021384 | 0.021828 | 0.022271 | 0.022715 | 0.023158 | 0.023602 | 0.024046 | 0.024489 | 0.024933 | 0.025376 | 0.02582 | 0.026264 | 0.026707 | 0.027151 | 0.027594 | 0.028038 | 0.028481 | 0.028925 | 0.029369 | 0.029812 | 0.030256 | 0.030699 | 0.031143 | 0.031586 | 0.03203 | 0.032474 | 0.032917 | 0.033361 | 0.033804 | 0.034248 | 0.034692 | 0.035135 | 0.035579 | 0.036022 | 0.036355 | 0.036687 | 0.03702 | 0.037352 | 0.037684 | 0.038017 | 0.038349 | 0.038682 | 0.039014 | 0.039346 | 0.039679 | 0.040011 | 0.040344 | 0.040676 | 0.041008 | 0.041341 | 0.041673 | 0.042006 | 0.042338 | 0.042671 | 0.043003 | 0.043335 | 0.043668 | 0.044 | 0.044333 | 0.044643 | 0.044954 | 0.045265 | 0.045576 | 0.045887 | 0.046197 | 0.046508 | 0.046819 | 0.04713 | 0.047441 | 0.047751 | 0.048062 | 0.048373 | 0.048684 | 0.048995 | 0.049305 | 0.049616 | 0.049927 | 0.050238 | 0.050549 | 0.050859 | 0.05117 | 0.051481 | 0.051792 | 0.052103 | 0.052372 | 0.052641 | 0.05291 | 0.053179 | 0.053447 | 0.053716 | 0.053985 | 0.054254 | 0.054523 | 0.054792 | 0.055061 | 0.05533 | 0.055599 | 0.055868 | 0.056137 | 0.056406 | 0.056675 | 0.056944 | 0.057213 | 0.057482 | 0.057751 | 0.05802 | 0.058289 | 0.058558 | 0.058827 | 0.059053 | 0.059278 | 0.059504 | 0.05973 | 0.059956 | 0.060181 | 0.060407 | 0.060633 | 0.060859 | 0.061084 | 0.06131 | 0.061536 | 0.061762 | 0.061987 | 0.062213 | 0.062439 | 0.062665 | 0.06289 | 0.063116 | 0.063342 | 0.063568 | 0.063793 | 0.064019 | 0.064245 | 0.064471
| 2.02 | 0.0060647 | 0.0064395 | 0.0068143 | 0.0071891 | 0.0075638 | 0.0079386 | 0.0083134 | 0.0086882 | 0.0090629 | 0.0094377 | 0.0098125 | 0.01022 | 0.010627 | 0.011034 | 0.011441 | 0.011848 | 0.012255 | 0.012662 | 0.013069 | 0.013476 | 0.013884 | 0.014328 | 0.014771 | 0.015215 | 0.015659 | 0.016103 | 0.016547 | 0.016991 | 0.017435 | 0.017879 | 0.018323 | 0.018767 | 0.019211 | 0.019655 | 0.020099 | 0.020543 | 0.020987 | 0.02143 | 0.021874 | 0.022318 | 0.022762 | 0.023206 | 0.02365 | 0.024094 | 0.024538 | 0.024982 | 0.025426 | 0.02587 | 0.026314 | 0.026758 | 0.027202 | 0.027646 | 0.02809 | 0.028533 | 0.028977 | 0.029421 | 0.029865 | 0.030309 | 0.030753 | 0.031197 | 0.031641 | 0.032085 | 0.032529 | 0.032973 | 0.033417 | 0.033861 | 0.034305 | 0.034749 | 0.035192 | 0.035636 | 0.03608 | 0.036413 | 0.036746 | 0.037078 | 0.037411 | 0.037744 | 0.038076 | 0.038409 | 0.038742 | 0.039074 | 0.039407 | 0.03974 | 0.040072 | 0.040405 | 0.040738 | 0.041071 | 0.041403 | 0.041736 | 0.042069 | 0.042401 | 0.042734 | 0.043067 | 0.043399 | 0.043732 | 0.044065 | 0.044397 | 0.044708 | 0.045019 | 0.04533 | 0.045641 | 0.045952 | 0.046263 | 0.046574 | 0.046884 | 0.047195 | 0.047506 | 0.047817 | 0.048128 | 0.048439 | 0.04875 | 0.049061 | 0.049372 | 0.049682 | 0.049993 | 0.050304 | 0.050615 | 0.050926 | 0.051237 | 0.051548 | 0.051859 | 0.05217 | 0.052439 | 0.052708 | 0.052977 | 0.053246 | 0.053515 | 0.053784 | 0.054053 | 0.054322 | 0.054591 | 0.05486 | 0.055129 | 0.055398 | 0.055668 | 0.055937 | 0.056206 | 0.056475 | 0.056744 | 0.057013 | 0.057282 | 0.057551 | 0.05782 | 0.058089 | 0.058358 | 0.058627 | 0.058896 | 0.059122 | 0.059347 | 0.059573 | 0.059798 | 0.060024 | 0.060249 | 0.060475 | 0.0607 | 0.060926 | 0.061151 | 0.061377 | 0.061602 | 0.061828 | 0.062053 | 0.062279 | 0.062504 | 0.06273 | 0.062955 | 0.063181 | 0.063406 | 0.063632 | 0.063857 | 0.064083 | 0.064308 | 0.064534
| 2.01 | 0.0060837 | 0.0064597 | 0.0068357 | 0.0072117 | 0.0075877 | 0.0079637 | 0.0083397 | 0.0087157 | 0.0090917 | 0.0094677 | 0.0098438 | 0.010252 | 0.01066 | 0.011068 | 0.011476 | 0.011884 | 0.012292 | 0.0127 | 0.013108 | 0.013516 | 0.013924 | 0.014368 | 0.014813 | 0.015257 | 0.015701 | 0.016145 | 0.01659 | 0.017034 | 0.017478 | 0.017923 | 0.018367 | 0.018811 | 0.019255 | 0.0197 | 0.020144 | 0.020588 | 0.021033 | 0.021477 | 0.021921 | 0.022365 | 0.02281 | 0.023254 | 0.023698 | 0.024143 | 0.024587 | 0.025031 | 0.025475 | 0.02592 | 0.026364 | 0.026808 | 0.027253 | 0.027697 | 0.028141 | 0.028585 | 0.02903 | 0.029474 | 0.029918 | 0.030363 | 0.030807 | 0.031251 | 0.031695 | 0.03214 | 0.032584 | 0.033028 | 0.033473 | 0.033917 | 0.034361 | 0.034806 | 0.03525 | 0.035694 | 0.036138 | 0.036471 | 0.036804 | 0.037137 | 0.03747 | 0.037803 | 0.038136 | 0.038469 | 0.038802 | 0.039135 | 0.039468 | 0.039801 | 0.040134 | 0.040467 | 0.0408 | 0.041133 | 0.041466 | 0.041798 | 0.042131 | 0.042464 | 0.042797 | 0.04313 | 0.043463 | 0.043796 | 0.044129 | 0.044462 | 0.044773 | 0.045084 | 0.045395 | 0.045706 | 0.046017 | 0.046328 | 0.046639 | 0.04695 | 0.047261 | 0.047572 | 0.047883 | 0.048194 | 0.048505 | 0.048816 | 0.049127 | 0.049438 | 0.049749 | 0.05006 | 0.050371 | 0.050682 | 0.050993 | 0.051304 | 0.051615 | 0.051926 | 0.052237 | 0.052506 | 0.052775 | 0.053044 | 0.053313 | 0.053582 | 0.053852 | 0.054121 | 0.05439 | 0.054659 | 0.054928 | 0.055198 | 0.055467 | 0.055736 | 0.056005 | 0.056274 | 0.056543 | 0.056813 | 0.057082 | 0.057351 | 0.05762 | 0.057889 | 0.058159 | 0.058428 | 0.058697 | 0.058966 | 0.059191 | 0.059417 | 0.059642 | 0.059867 | 0.060092 | 0.060318 | 0.060543 | 0.060768 | 0.060993 | 0.061219 | 0.061444 | 0.061669 | 0.061894 | 0.06212 | 0.062345 | 0.06257 | 0.062795 | 0.063021 | 0.063246 | 0.063471 | 0.063696 | 0.063922 | 0.064147 | 0.064372 | 0.064597
| 2 | 0.0061027 | 0.0064799 | 0.0068571 | 0.0072344 | 0.0076116 | 0.0079888 | 0.0083661 | 0.0087433 | 0.0091205 | 0.0094978 | 0.009875 | 0.010284 | 0.010693 | 0.011102 | 0.011511 | 0.01192 | 0.012329 | 0.012737 | 0.013146 | 0.013555 | 0.013964 | 0.014409 | 0.014854 | 0.015298 | 0.015743 | 0.016188 | 0.016632 | 0.017077 | 0.017521 | 0.017966 | 0.018411 | 0.018855 | 0.0193 | 0.019745 | 0.020189 | 0.020634 | 0.021079 | 0.021523 | 0.021968 | 0.022413 | 0.022857 | 0.023302 | 0.023746 | 0.024191 | 0.024636 | 0.02508 | 0.025525 | 0.02597 | 0.026414 | 0.026859 | 0.027304 | 0.027748 | 0.028193 | 0.028638 | 0.029082 | 0.029527 | 0.029971 | 0.030416 | 0.030861 | 0.031305 | 0.03175 | 0.032195 | 0.032639 | 0.033084 | 0.033529 | 0.033973 | 0.034418 | 0.034863 | 0.035307 | 0.035752 | 0.036196 | 0.03653 | 0.036863 | 0.037196 | 0.037529 | 0.037863 | 0.038196 | 0.038529 | 0.038862 | 0.039195 | 0.039529 | 0.039862 | 0.040195 | 0.040528 | 0.040861 | 0.041195 | 0.041528 | 0.041861 | 0.042194 | 0.042527 | 0.042861 | 0.043194 | 0.043527 | 0.04386 | 0.044194 | 0.044527 | 0.044838 | 0.045149 | 0.04546 | 0.045771 | 0.046082 | 0.046393 | 0.046704 | 0.047015 | 0.047326 | 0.047637 | 0.047949 | 0.04826 | 0.048571 | 0.048882 | 0.049193 | 0.049504 | 0.049815 | 0.050126 | 0.050437 | 0.050748 | 0.051059 | 0.05137 | 0.051681 | 0.051993 | 0.052304 | 0.052573 | 0.052842 | 0.053111 | 0.053381 | 0.05365 | 0.053919 | 0.054189 | 0.054458 | 0.054727 | 0.054996 | 0.055266 | 0.055535 | 0.055804 | 0.056074 | 0.056343 | 0.056612 | 0.056881 | 0.057151 | 0.05742 | 0.057689 | 0.057959 | 0.058228 | 0.058497 | 0.058766 | 0.059036 | 0.059261 | 0.059486 | 0.059711 | 0.059936 | 0.060161 | 0.060386 | 0.060611 | 0.060836 | 0.061061 | 0.061286 | 0.061511 | 0.061736 | 0.061961 | 0.062186 | 0.062411 | 0.062636 | 0.062861 | 0.063086 | 0.063311 | 0.063536 | 0.063761 | 0.063986 | 0.064211 | 0.064436 | 0.064661
| 1.99 | 0.0061217 | 0.0065001 | 0.0068786 | 0.007257 | 0.0076355 | 0.008014 | 0.0083924 | 0.0087709 | 0.0091493 | 0.0095278 | 0.0099063 | 0.010316 | 0.010726 | 0.011136 | 0.011546 | 0.011955 | 0.012365 | 0.012775 | 0.013185 | 0.013595 | 0.014005 | 0.01445 | 0.014895 | 0.01534 | 0.015785 | 0.01623 | 0.016675 | 0.01712 | 0.017565 | 0.01801 | 0.018455 | 0.0189 | 0.019345 | 0.01979 | 0.020235 | 0.02068 | 0.021125 | 0.02157 | 0.022015 | 0.02246 | 0.022905 | 0.02335 | 0.023795 | 0.02424 | 0.024685 | 0.02513 | 0.025575 | 0.02602 | 0.026465 | 0.02691 | 0.027355 | 0.0278 | 0.028245 | 0.02869 | 0.029135 | 0.02958 | 0.030025 | 0.03047 | 0.030915 | 0.03136 | 0.031804 | 0.032249 | 0.032694 | 0.033139 | 0.033584 | 0.034029 | 0.034474 | 0.034919 | 0.035364 | 0.035809 | 0.036254 | 0.036588 | 0.036921 | 0.037255 | 0.037588 | 0.037922 | 0.038255 | 0.038589 | 0.038922 | 0.039256 | 0.039589 | 0.039923 | 0.040256 | 0.04059 | 0.040923 | 0.041257 | 0.04159 | 0.041924 | 0.042257 | 0.042591 | 0.042924 | 0.043258 | 0.043591 | 0.043925 | 0.044258 | 0.044592 | 0.044903 | 0.045214 | 0.045525 | 0.045836 | 0.046147 | 0.046458 | 0.04677 | 0.047081 | 0.047392 | 0.047703 | 0.048014 | 0.048325 | 0.048637 | 0.048948 | 0.049259 | 0.04957 | 0.049881 | 0.050192 | 0.050504 | 0.050815 | 0.051126 | 0.051437 | 0.051748 | 0.052059 | 0.052371 | 0.05264 | 0.052909 | 0.053179 | 0.053448 | 0.053717 | 0.053987 | 0.054256 | 0.054526 | 0.054795 | 0.055064 | 0.055334 | 0.055603 | 0.055873 | 0.056142 | 0.056411 | 0.056681 | 0.05695 | 0.05722 | 0.057489 | 0.057758 | 0.058028 | 0.058297 | 0.058567 | 0.058836 | 0.059105 | 0.05933 | 0.059555 | 0.05978 | 0.060004 | 0.060229 | 0.060454 | 0.060679 | 0.060903 | 0.061128 | 0.061353 | 0.061578 | 0.061802 | 0.062027 | 0.062252 | 0.062477 | 0.062701 | 0.062926 | 0.063151 | 0.063376 | 0.0636 | 0.063825 | 0.06405 | 0.064275 | 0.064499 | 0.064724
| 1.98 | 0.0061406 | 0.0065203 | 0.0069 | 0.0072797 | 0.0076594 | 0.0080391 | 0.0084188 | 0.0087984 | 0.0091781 | 0.0095578 | 0.0099375 | 0.010348 | 0.010759 | 0.01117 | 0.01158 | 0.011991 | 0.012402 | 0.012813 | 0.013224 | 0.013634 | 0.014045 | 0.01449 | 0.014936 | 0.015381 | 0.015826 | 0.016272 | 0.016717 | 0.017162 | 0.017608 | 0.018053 | 0.018498 | 0.018944 | 0.019389 | 0.019835 | 0.02028 | 0.020725 | 0.021171 | 0.021616 | 0.022061 | 0.022507 | 0.022952 | 0.023397 | 0.023843 | 0.024288 | 0.024733 | 0.025179 | 0.025624 | 0.026069 | 0.026515 | 0.02696 | 0.027406 | 0.027851 | 0.028296 | 0.028742 | 0.029187 | 0.029632 | 0.030078 | 0.030523 | 0.030968 | 0.031414 | 0.031859 | 0.032304 | 0.03275 | 0.033195 | 0.03364 | 0.034086 | 0.034531 | 0.034976 | 0.035422 | 0.035867 | 0.036312 | 0.036646 | 0.03698 | 0.037314 | 0.037648 | 0.037981 | 0.038315 | 0.038649 | 0.038983 | 0.039316 | 0.03965 | 0.039984 | 0.040317 | 0.040651 | 0.040985 | 0.041319 | 0.041652 | 0.041986 | 0.04232 | 0.042654 | 0.042988 | 0.043321 | 0.043655 | 0.043989 | 0.044323 | 0.044656 | 0.044967 | 0.045279 | 0.04559 | 0.045901 | 0.046212 | 0.046524 | 0.046835 | 0.047146 | 0.047457 | 0.047769 | 0.04808 | 0.048391 | 0.048702 | 0.049014 | 0.049325 | 0.049636 | 0.049947 | 0.050259 | 0.05057 | 0.050881 | 0.051193 | 0.051504 | 0.051815 | 0.052126 | 0.052438 | 0.052707 | 0.052977 | 0.053246 | 0.053515 | 0.053785 | 0.054054 | 0.054324 | 0.054594 | 0.054863 | 0.055133 | 0.055402 | 0.055671 | 0.055941 | 0.05621 | 0.05648 | 0.05675 | 0.057019 | 0.057289 | 0.057558 | 0.057827 | 0.058097 | 0.058366 | 0.058636 | 0.058906 | 0.059175 | 0.0594 | 0.059624 | 0.059849 | 0.060073 | 0.060297 | 0.060522 | 0.060746 | 0.060971 | 0.061195 | 0.06142 | 0.061644 | 0.061869 | 0.062093 | 0.062318 | 0.062542 | 0.062767 | 0.062991 | 0.063216 | 0.063441 | 0.063665 | 0.06389 | 0.064114 | 0.064339 | 0.064563 | 0.064787
| 1.97 | 0.0061596 | 0.0065405 | 0.0069214 | 0.0073023 | 0.0076833 | 0.0080642 | 0.0084451 | 0.008826 | 0.0092069 | 0.0095878 | 0.0099688 | 0.01038 | 0.010792 | 0.011204 | 0.011615 | 0.012027 | 0.012439 | 0.01285 | 0.013262 | 0.013674 | 0.014085 | 0.014531 | 0.014977 | 0.015422 | 0.015868 | 0.016314 | 0.01676 | 0.017205 | 0.017651 | 0.018097 | 0.018542 | 0.018988 | 0.019434 | 0.01988 | 0.020325 | 0.020771 | 0.021217 | 0.021662 | 0.022108 | 0.022554 | 0.022999 | 0.023445 | 0.023891 | 0.024337 | 0.024782 | 0.025228 | 0.025674 | 0.026119 | 0.026565 | 0.027011 | 0.027456 | 0.027902 | 0.028348 | 0.028794 | 0.029239 | 0.029685 | 0.030131 | 0.030576 | 0.031022 | 0.031468 | 0.031913 | 0.032359 | 0.032805 | 0.033251 | 0.033696 | 0.034142 | 0.034588 | 0.035033 | 0.035479 | 0.035925 | 0.036371 | 0.036705 | 0.037039 | 0.037373 | 0.037707 | 0.038041 | 0.038375 | 0.038709 | 0.039043 | 0.039377 | 0.039711 | 0.040045 | 0.040379 | 0.040713 | 0.041047 | 0.041381 | 0.041715 | 0.042049 | 0.042383 | 0.042717 | 0.043051 | 0.043385 | 0.043719 | 0.044053 | 0.044387 | 0.044721 | 0.045032 | 0.045344 | 0.045655 | 0.045966 | 0.046278 | 0.046589 | 0.0469 | 0.047212 | 0.047523 | 0.047834 | 0.048146 | 0.048457 | 0.048768 | 0.04908 | 0.049391 | 0.049702 | 0.050014 | 0.050325 | 0.050636 | 0.050948 | 0.051259 | 0.05157 | 0.051882 | 0.052193 | 0.052504 | 0.052774 | 0.053044 | 0.053313 | 0.053583 | 0.053852 | 0.054122 | 0.054392 | 0.054661 | 0.054931 | 0.055201 | 0.05547 | 0.05574 | 0.056009 | 0.056279 | 0.056549 | 0.056818 | 0.057088 | 0.057357 | 0.057627 | 0.057897 | 0.058166 | 0.058436 | 0.058705 | 0.058975 | 0.059245 | 0.059469 | 0.059693 | 0.059917 | 0.060142 | 0.060366 | 0.06059 | 0.060814 | 0.061039 | 0.061263 | 0.061487 | 0.061711 | 0.061936 | 0.06216 | 0.062384 | 0.062608 | 0.062833 | 0.063057 | 0.063281 | 0.063505 | 0.06373 | 0.063954 | 0.064178 | 0.064402 | 0.064627 | 0.064851
| 1.96 | 0.0061786 | 0.0065607 | 0.0069429 | 0.007325 | 0.0077071 | 0.0080893 | 0.0084714 | 0.0088536 | 0.0092357 | 0.0096179 | 0.01 | 0.010413 | 0.010825 | 0.011238 | 0.01165 | 0.012063 | 0.012475 | 0.012888 | 0.013301 | 0.013713 | 0.014126 | 0.014572 | 0.015018 | 0.015464 | 0.01591 | 0.016356 | 0.016802 | 0.017248 | 0.017694 | 0.01814 | 0.018586 | 0.019032 | 0.019478 | 0.019924 | 0.020371 | 0.020817 | 0.021263 | 0.021709 | 0.022155 | 0.022601 | 0.023047 | 0.023493 | 0.023939 | 0.024385 | 0.024831 | 0.025277 | 0.025723 | 0.026169 | 0.026615 | 0.027061 | 0.027507 | 0.027953 | 0.0284 | 0.028846 | 0.029292 | 0.029738 | 0.030184 | 0.03063 | 0.031076 | 0.031522 | 0.031968 | 0.032414 | 0.03286 | 0.033306 | 0.033752 | 0.034198 | 0.034644 | 0.03509 | 0.035536 | 0.035983 | 0.036429 | 0.036763 | 0.037097 | 0.037431 | 0.037766 | 0.0381 | 0.038434 | 0.038769 | 0.039103 | 0.039437 | 0.039771 | 0.040106 | 0.04044 | 0.040774 | 0.041109 | 0.041443 | 0.041777 | 0.042111 | 0.042446 | 0.04278 | 0.043114 | 0.043449 | 0.043783 | 0.044117 | 0.044451 | 0.044786 | 0.045097 | 0.045409 | 0.04572 | 0.046031 | 0.046343 | 0.046654 | 0.046966 | 0.047277 | 0.047589 | 0.0479 | 0.048211 | 0.048523 | 0.048834 | 0.049146 | 0.049457 | 0.049769 | 0.05008 | 0.050391 | 0.050703 | 0.051014 | 0.051326 | 0.051637 | 0.051949 | 0.05226 | 0.052571 | 0.052841 | 0.053111 | 0.053381 | 0.05365 | 0.05392 | 0.05419 | 0.054459 | 0.054729 | 0.054999 | 0.055269 | 0.055538 | 0.055808 | 0.056078 | 0.056347 | 0.056617 | 0.056887 | 0.057157 | 0.057426 | 0.057696 | 0.057966 | 0.058235 | 0.058505 | 0.058775 | 0.059045 | 0.059314 | 0.059538 | 0.059762 | 0.059986 | 0.06021 | 0.060434 | 0.060658 | 0.060882 | 0.061106 | 0.06133 | 0.061554 | 0.061778 | 0.062002 | 0.062226 | 0.06245 | 0.062674 | 0.062898 | 0.063122 | 0.063346 | 0.06357 | 0.063794 | 0.064018 | 0.064242 | 0.064466 | 0.06469 | 0.064914
| 1.95 | 0.0061975 | 0.0065809 | 0.0069643 | 0.0073477 | 0.007731 | 0.0081144 | 0.0084978 | 0.0088811 | 0.0092645 | 0.0096479 | 0.010031 | 0.010445 | 0.010858 | 0.011272 | 0.011685 | 0.012099 | 0.012512 | 0.012926 | 0.013339 | 0.013753 | 0.014166 | 0.014612 | 0.015059 | 0.015505 | 0.015952 | 0.016398 | 0.016845 | 0.017291 | 0.017737 | 0.018184 | 0.01863 | 0.019077 | 0.019523 | 0.019969 | 0.020416 | 0.020862 | 0.021309 | 0.021755 | 0.022201 | 0.022648 | 0.023094 | 0.023541 | 0.023987 | 0.024434 | 0.02488 | 0.025326 | 0.025773 | 0.026219 | 0.026666 | 0.027112 | 0.027558 | 0.028005 | 0.028451 | 0.028898 | 0.029344 | 0.02979 | 0.030237 | 0.030683 | 0.03113 | 0.031576 | 0.032022 | 0.032469 | 0.032915 | 0.033362 | 0.033808 | 0.034255 | 0.034701 | 0.035147 | 0.035594 | 0.03604 | 0.036487 | 0.036821 | 0.037156 | 0.03749 | 0.037825 | 0.038159 | 0.038494 | 0.038828 | 0.039163 | 0.039498 | 0.039832 | 0.040167 | 0.040501 | 0.040836 | 0.04117 | 0.041505 | 0.041839 | 0.042174 | 0.042509 | 0.042843 | 0.043178 | 0.043512 | 0.043847 | 0.044181 | 0.044516 | 0.04485 | 0.045162 | 0.045473 | 0.045785 | 0.046097 | 0.046408 | 0.04672 | 0.047031 | 0.047343 | 0.047654 | 0.047966 | 0.048277 | 0.048589 | 0.0489 | 0.049212 | 0.049523 | 0.049835 | 0.050146 | 0.050458 | 0.050769 | 0.051081 | 0.051392 | 0.051704 | 0.052015 | 0.052327 | 0.052638 | 0.052908 | 0.053178 | 0.053448 | 0.053718 | 0.053987 | 0.054257 | 0.054527 | 0.054797 | 0.055067 | 0.055337 | 0.055606 | 0.055876 | 0.056146 | 0.056416 | 0.056686 | 0.056956 | 0.057225 | 0.057495 | 0.057765 | 0.058035 | 0.058305 | 0.058574 | 0.058844 | 0.059114 | 0.059384 | 0.059608 | 0.059831 | 0.060055 | 0.060279 | 0.060503 | 0.060726 | 0.06095 | 0.061174 | 0.061398 | 0.061621 | 0.061845 | 0.062069 | 0.062293 | 0.062516 | 0.06274 | 0.062964 | 0.063188 | 0.063411 | 0.063635 | 0.063859 | 0.064083 | 0.064306 | 0.06453 | 0.064754 | 0.064978
| 1.94 | 0.0062165 | 0.0066011 | 0.0069857 | 0.0073703 | 0.0077549 | 0.0081395 | 0.0085241 | 0.0089087 | 0.0092933 | 0.0096779 | 0.010063 | 0.010477 | 0.010891 | 0.011306 | 0.01172 | 0.012134 | 0.012549 | 0.012963 | 0.013378 | 0.013792 | 0.014206 | 0.014653 | 0.0151 | 0.015547 | 0.015993 | 0.01644 | 0.016887 | 0.017334 | 0.017781 | 0.018227 | 0.018674 | 0.019121 | 0.019568 | 0.020014 | 0.020461 | 0.020908 | 0.021355 | 0.021801 | 0.022248 | 0.022695 | 0.023142 | 0.023588 | 0.024035 | 0.024482 | 0.024929 | 0.025376 | 0.025822 | 0.026269 | 0.026716 | 0.027163 | 0.027609 | 0.028056 | 0.028503 | 0.02895 | 0.029396 | 0.029843 | 0.03029 | 0.030737 | 0.031183 | 0.03163 | 0.032077 | 0.032524 | 0.032971 | 0.033417 | 0.033864 | 0.034311 | 0.034758 | 0.035204 | 0.035651 | 0.036098 | 0.036545 | 0.036879 | 0.037214 | 0.037549 | 0.037884 | 0.038219 | 0.038554 | 0.038888 | 0.039223 | 0.039558 | 0.039893 | 0.040228 | 0.040562 | 0.040897 | 0.041232 | 0.041567 | 0.041902 | 0.042237 | 0.042571 | 0.042906 | 0.043241 | 0.043576 | 0.043911 | 0.044246 | 0.04458 | 0.044915 | 0.045227 | 0.045538 | 0.04585 | 0.046162 | 0.046473 | 0.046785 | 0.047096 | 0.047408 | 0.04772 | 0.048031 | 0.048343 | 0.048654 | 0.048966 | 0.049278 | 0.049589 | 0.049901 | 0.050212 | 0.050524 | 0.050836 | 0.051147 | 0.051459 | 0.051771 | 0.052082 | 0.052394 | 0.052705 | 0.052975 | 0.053245 | 0.053515 | 0.053785 | 0.054055 | 0.054325 | 0.054595 | 0.054865 | 0.055135 | 0.055405 | 0.055675 | 0.055944 | 0.056214 | 0.056484 | 0.056754 | 0.057024 | 0.057294 | 0.057564 | 0.057834 | 0.058104 | 0.058374 | 0.058644 | 0.058914 | 0.059184 | 0.059454 | 0.059677 | 0.059901 | 0.060124 | 0.060348 | 0.060571 | 0.060795 | 0.061018 | 0.061242 | 0.061465 | 0.061689 | 0.061912 | 0.062136 | 0.062359 | 0.062583 | 0.062806 | 0.06303 | 0.063253 | 0.063477 | 0.0637 | 0.063924 | 0.064147 | 0.064371 | 0.064594 | 0.064818 | 0.065041
| 1.93 | 0.0062355 | 0.0066213 | 0.0070071 | 0.007393 | 0.0077788 | 0.0081646 | 0.0085504 | 0.0089363 | 0.0093221 | 0.0097079 | 0.010094 | 0.010509 | 0.010924 | 0.01134 | 0.011755 | 0.01217 | 0.012586 | 0.013001 | 0.013416 | 0.013831 | 0.014247 | 0.014694 | 0.015141 | 0.015588 | 0.016035 | 0.016482 | 0.016929 | 0.017377 | 0.017824 | 0.018271 | 0.018718 | 0.019165 | 0.019612 | 0.020059 | 0.020506 | 0.020954 | 0.021401 | 0.021848 | 0.022295 | 0.022742 | 0.023189 | 0.023636 | 0.024083 | 0.02453 | 0.024978 | 0.025425 | 0.025872 | 0.026319 | 0.026766 | 0.027213 | 0.02766 | 0.028107 | 0.028555 | 0.029002 | 0.029449 | 0.029896 | 0.030343 | 0.03079 | 0.031237 | 0.031684 | 0.032131 | 0.032579 | 0.033026 | 0.033473 | 0.03392 | 0.034367 | 0.034814 | 0.035261 | 0.035708 | 0.036156 | 0.036603 | 0.036938 | 0.037273 | 0.037608 | 0.037943 | 0.038278 | 0.038613 | 0.038948 | 0.039283 | 0.039618 | 0.039954 | 0.040289 | 0.040624 | 0.040959 | 0.041294 | 0.041629 | 0.041964 | 0.042299 | 0.042634 | 0.042969 | 0.043304 | 0.04364 | 0.043975 | 0.04431 | 0.044645 | 0.04498 | 0.045292 | 0.045603 | 0.045915 | 0.046227 | 0.046538 | 0.04685 | 0.047162 | 0.047473 | 0.047785 | 0.048097 | 0.048409 | 0.04872 | 0.049032 | 0.049344 | 0.049655 | 0.049967 | 0.050279 | 0.05059 | 0.050902 | 0.051214 | 0.051526 | 0.051837 | 0.052149 | 0.052461 | 0.052772 | 0.053042 | 0.053312 | 0.053582 | 0.053852 | 0.054122 | 0.054393 | 0.054663 | 0.054933 | 0.055203 | 0.055473 | 0.055743 | 0.056013 | 0.056283 | 0.056553 | 0.056823 | 0.057093 | 0.057363 | 0.057633 | 0.057903 | 0.058173 | 0.058443 | 0.058713 | 0.058983 | 0.059253 | 0.059523 | 0.059746 | 0.05997 | 0.060193 | 0.060416 | 0.060639 | 0.060863 | 0.061086 | 0.061309 | 0.061532 | 0.061756 | 0.061979 | 0.062202 | 0.062425 | 0.062649 | 0.062872 | 0.063095 | 0.063318 | 0.063542 | 0.063765 | 0.063988 | 0.064211 | 0.064435 | 0.064658 | 0.064881 | 0.065104
| 1.92 | 0.0062545 | 0.0066415 | 0.0070286 | 0.0074156 | 0.0078027 | 0.0081897 | 0.0085768 | 0.0089638 | 0.0093509 | 0.0097379 | 0.010125 | 0.010541 | 0.010957 | 0.011374 | 0.01179 | 0.012206 | 0.012622 | 0.013038 | 0.013455 | 0.013871 | 0.014287 | 0.014735 | 0.015182 | 0.01563 | 0.016077 | 0.016525 | 0.016972 | 0.017419 | 0.017867 | 0.018314 | 0.018762 | 0.019209 | 0.019657 | 0.020104 | 0.020552 | 0.020999 | 0.021447 | 0.021894 | 0.022342 | 0.022789 | 0.023237 | 0.023684 | 0.024132 | 0.024579 | 0.025026 | 0.025474 | 0.025921 | 0.026369 | 0.026816 | 0.027264 | 0.027711 | 0.028159 | 0.028606 | 0.029054 | 0.029501 | 0.029949 | 0.030396 | 0.030844 | 0.031291 | 0.031739 | 0.032186 | 0.032633 | 0.033081 | 0.033528 | 0.033976 | 0.034423 | 0.034871 | 0.035318 | 0.035766 | 0.036213 | 0.036661 | 0.036996 | 0.037331 | 0.037667 | 0.038002 | 0.038338 | 0.038673 | 0.039008 | 0.039344 | 0.039679 | 0.040014 | 0.04035 | 0.040685 | 0.04102 | 0.041356 | 0.041691 | 0.042026 | 0.042362 | 0.042697 | 0.043032 | 0.043368 | 0.043703 | 0.044039 | 0.044374 | 0.044709 | 0.045045 | 0.045356 | 0.045668 | 0.04598 | 0.046292 | 0.046604 | 0.046915 | 0.047227 | 0.047539 | 0.047851 | 0.048162 | 0.048474 | 0.048786 | 0.049098 | 0.04941 | 0.049721 | 0.050033 | 0.050345 | 0.050657 | 0.050969 | 0.05128 | 0.051592 | 0.051904 | 0.052216 | 0.052528 | 0.052839 | 0.053109 | 0.05338 | 0.05365 | 0.05392 | 0.05419 | 0.05446 | 0.05473 | 0.055 | 0.055271 | 0.055541 | 0.055811 | 0.056081 | 0.056351 | 0.056621 | 0.056891 | 0.057162 | 0.057432 | 0.057702 | 0.057972 | 0.058242 | 0.058512 | 0.058782 | 0.059053 | 0.059323 | 0.059593 | 0.059816 | 0.060039 | 0.060262 | 0.060485 | 0.060708 | 0.060931 | 0.061154 | 0.061377 | 0.0616 | 0.061823 | 0.062046 | 0.062269 | 0.062492 | 0.062715 | 0.062938 | 0.063161 | 0.063384 | 0.063607 | 0.06383 | 0.064053 | 0.064276 | 0.064499 | 0.064722 | 0.064945 | 0.065168
| 1.91 | 0.0062734 | 0.0066617 | 0.00705 | 0.0074383 | 0.0078266 | 0.0082148 | 0.0086031 | 0.0089914 | 0.0093797 | 0.009768 | 0.010156 | 0.010573 | 0.010991 | 0.011408 | 0.011825 | 0.012242 | 0.012659 | 0.013076 | 0.013493 | 0.01391 | 0.014327 | 0.014775 | 0.015223 | 0.015671 | 0.016119 | 0.016567 | 0.017014 | 0.017462 | 0.01791 | 0.018358 | 0.018806 | 0.019254 | 0.019701 | 0.020149 | 0.020597 | 0.021045 | 0.021493 | 0.021941 | 0.022388 | 0.022836 | 0.023284 | 0.023732 | 0.02418 | 0.024627 | 0.025075 | 0.025523 | 0.025971 | 0.026419 | 0.026867 | 0.027314 | 0.027762 | 0.02821 | 0.028658 | 0.029106 | 0.029554 | 0.030001 | 0.030449 | 0.030897 | 0.031345 | 0.031793 | 0.03224 | 0.032688 | 0.033136 | 0.033584 | 0.034032 | 0.03448 | 0.034927 | 0.035375 | 0.035823 | 0.036271 | 0.036719 | 0.037054 | 0.03739 | 0.037726 | 0.038061 | 0.038397 | 0.038732 | 0.039068 | 0.039404 | 0.039739 | 0.040075 | 0.040411 | 0.040746 | 0.041082 | 0.041418 | 0.041753 | 0.042089 | 0.042424 | 0.04276 | 0.043096 | 0.043431 | 0.043767 | 0.044102 | 0.044438 | 0.044774 | 0.045109 | 0.045421 | 0.045733 | 0.046045 | 0.046357 | 0.046669 | 0.046981 | 0.047293 | 0.047604 | 0.047916 | 0.048228 | 0.04854 | 0.048852 | 0.049164 | 0.049476 | 0.049788 | 0.050099 | 0.050411 | 0.050723 | 0.051035 | 0.051347 | 0.051659 | 0.051971 | 0.052282 | 0.052594 | 0.052906 | 0.053177 | 0.053447 | 0.053717 | 0.053987 | 0.054257 | 0.054528 | 0.054798 | 0.055068 | 0.055339 | 0.055609 | 0.055879 | 0.056149 | 0.056419 | 0.05669 | 0.05696 | 0.05723 | 0.057501 | 0.057771 | 0.058041 | 0.058311 | 0.058581 | 0.058852 | 0.059122 | 0.059392 | 0.059663 | 0.059885 | 0.060108 | 0.060331 | 0.060554 | 0.060776 | 0.060999 | 0.061222 | 0.061444 | 0.061667 | 0.06189 | 0.062113 | 0.062335 | 0.062558 | 0.062781 | 0.063004 | 0.063226 | 0.063449 | 0.063672 | 0.063895 | 0.064118 | 0.06434 | 0.064563 | 0.064786 | 0.065009 | 0.065231
| 1.9 | 0.0062924 | 0.0066819 | 0.0070714 | 0.0074609 | 0.0078504 | 0.00824 | 0.0086295 | 0.009019 | 0.0094085 | 0.009798 | 0.010188 | 0.010606 | 0.011024 | 0.011442 | 0.01186 | 0.012278 | 0.012696 | 0.013114 | 0.013532 | 0.01395 | 0.014368 | 0.014816 | 0.015264 | 0.015712 | 0.016161 | 0.016609 | 0.017057 | 0.017505 | 0.017953 | 0.018401 | 0.01885 | 0.019298 | 0.019746 | 0.020194 | 0.020642 | 0.021091 | 0.021539 | 0.021987 | 0.022435 | 0.022883 | 0.023331 | 0.02378 | 0.024228 | 0.024676 | 0.025124 | 0.025572 | 0.02602 | 0.026469 | 0.026917 | 0.027365 | 0.027813 | 0.028261 | 0.02871 | 0.029158 | 0.029606 | 0.030054 | 0.030502 | 0.03095 | 0.031399 | 0.031847 | 0.032295 | 0.032743 | 0.033191 | 0.03364 | 0.034088 | 0.034536 | 0.034984 | 0.035432 | 0.03588 | 0.036329 | 0.036777 | 0.037113 | 0.037449 | 0.037784 | 0.03812 | 0.038456 | 0.038792 | 0.039128 | 0.039464 | 0.0398 | 0.040136 | 0.040472 | 0.040807 | 0.041143 | 0.041479 | 0.041815 | 0.042151 | 0.042487 | 0.042823 | 0.043159 | 0.043495 | 0.043831 | 0.044166 | 0.044502 | 0.044838 | 0.045174 | 0.045486 | 0.045798 | 0.04611 | 0.046422 | 0.046734 | 0.047046 | 0.047358 | 0.04767 | 0.047982 | 0.048294 | 0.048606 | 0.048918 | 0.04923 | 0.049542 | 0.049854 | 0.050166 | 0.050477 | 0.050789 | 0.051101 | 0.051413 | 0.051725 | 0.052037 | 0.052349 | 0.052661 | 0.052973 | 0.053244 | 0.053514 | 0.053784 | 0.054055 | 0.054325 | 0.054595 | 0.054866 | 0.055136 | 0.055406 | 0.055677 | 0.055947 | 0.056217 | 0.056488 | 0.056758 | 0.057029 | 0.057299 | 0.057569 | 0.05784 | 0.05811 | 0.05838 | 0.058651 | 0.058921 | 0.059191 | 0.059462 | 0.059732 | 0.059955 | 0.060177 | 0.0604 | 0.060622 | 0.060845 | 0.061067 | 0.06129 | 0.061512 | 0.061735 | 0.061957 | 0.06218 | 0.062402 | 0.062625 | 0.062847 | 0.06307 | 0.063292 | 0.063515 | 0.063737 | 0.06396 | 0.064182 | 0.064405 | 0.064627 | 0.06485 | 0.065072 | 0.065295
| 1.89 | 0.0063114 | 0.0067021 | 0.0070929 | 0.0074836 | 0.0078743 | 0.0082651 | 0.0086558 | 0.0090465 | 0.0094373 | 0.009828 | 0.010219 | 0.010638 | 0.011057 | 0.011476 | 0.011895 | 0.012313 | 0.012732 | 0.013151 | 0.01357 | 0.013989 | 0.014408 | 0.014857 | 0.015305 | 0.015754 | 0.016202 | 0.016651 | 0.017099 | 0.017548 | 0.017996 | 0.018445 | 0.018894 | 0.019342 | 0.019791 | 0.020239 | 0.020688 | 0.021136 | 0.021585 | 0.022033 | 0.022482 | 0.02293 | 0.023379 | 0.023827 | 0.024276 | 0.024724 | 0.025173 | 0.025622 | 0.02607 | 0.026519 | 0.026967 | 0.027416 | 0.027864 | 0.028313 | 0.028761 | 0.02921 | 0.029658 | 0.030107 | 0.030555 | 0.031004 | 0.031452 | 0.031901 | 0.032349 | 0.032798 | 0.033247 | 0.033695 | 0.034144 | 0.034592 | 0.035041 | 0.035489 | 0.035938 | 0.036386 | 0.036835 | 0.037171 | 0.037507 | 0.037843 | 0.038179 | 0.038516 | 0.038852 | 0.039188 | 0.039524 | 0.03986 | 0.040196 | 0.040533 | 0.040869 | 0.041205 | 0.041541 | 0.041877 | 0.042213 | 0.04255 | 0.042886 | 0.043222 | 0.043558 | 0.043894 | 0.04423 | 0.044567 | 0.044903 | 0.045239 | 0.045551 | 0.045863 | 0.046175 | 0.046487 | 0.046799 | 0.047111 | 0.047423 | 0.047735 | 0.048047 | 0.048359 | 0.048671 | 0.048983 | 0.049296 | 0.049608 | 0.04992 | 0.050232 | 0.050544 | 0.050856 | 0.051168 | 0.05148 | 0.051792 | 0.052104 | 0.052416 | 0.052728 | 0.05304 | 0.053311 | 0.053581 | 0.053852 | 0.054122 | 0.054392 | 0.054663 | 0.054933 | 0.055204 | 0.055474 | 0.055745 | 0.056015 | 0.056286 | 0.056556 | 0.056827 | 0.057097 | 0.057368 | 0.057638 | 0.057909 | 0.058179 | 0.058449 | 0.05872 | 0.05899 | 0.059261 | 0.059531 | 0.059802 | 0.060024 | 0.060246 | 0.060469 | 0.060691 | 0.060913 | 0.061135 | 0.061358 | 0.06158 | 0.061802 | 0.062024 | 0.062247 | 0.062469 | 0.062691 | 0.062913 | 0.063136 | 0.063358 | 0.06358 | 0.063802 | 0.064025 | 0.064247 | 0.064469 | 0.064691 | 0.064914 | 0.065136 | 0.065358
| 1.88 | 0.0063304 | 0.0067223 | 0.0071143 | 0.0075063 | 0.0078982 | 0.0082902 | 0.0086821 | 0.0090741 | 0.0094661 | 0.009858 | 0.01025 | 0.01067 | 0.01109 | 0.01151 | 0.011929 | 0.012349 | 0.012769 | 0.013189 | 0.013609 | 0.014029 | 0.014449 | 0.014897 | 0.015346 | 0.015795 | 0.016244 | 0.016693 | 0.017142 | 0.017591 | 0.01804 | 0.018489 | 0.018937 | 0.019386 | 0.019835 | 0.020284 | 0.020733 | 0.021182 | 0.021631 | 0.02208 | 0.022529 | 0.022977 | 0.023426 | 0.023875 | 0.024324 | 0.024773 | 0.025222 | 0.025671 | 0.02612 | 0.026568 | 0.027017 | 0.027466 | 0.027915 | 0.028364 | 0.028813 | 0.029262 | 0.029711 | 0.03016 | 0.030608 | 0.031057 | 0.031506 | 0.031955 | 0.032404 | 0.032853 | 0.033302 | 0.033751 | 0.0342 | 0.034648 | 0.035097 | 0.035546 | 0.035995 | 0.036444 | 0.036893 | 0.037229 | 0.037566 | 0.037902 | 0.038239 | 0.038575 | 0.038911 | 0.039248 | 0.039584 | 0.039921 | 0.040257 | 0.040594 | 0.04093 | 0.041266 | 0.041603 | 0.041939 | 0.042276 | 0.042612 | 0.042949 | 0.043285 | 0.043621 | 0.043958 | 0.044294 | 0.044631 | 0.044967 | 0.045304 | 0.045616 | 0.045928 | 0.04624 | 0.046552 | 0.046864 | 0.047176 | 0.047489 | 0.047801 | 0.048113 | 0.048425 | 0.048737 | 0.049049 | 0.049361 | 0.049674 | 0.049986 | 0.050298 | 0.05061 | 0.050922 | 0.051234 | 0.051546 | 0.051859 | 0.052171 | 0.052483 | 0.052795 | 0.053107 | 0.053378 | 0.053648 | 0.053919 | 0.054189 | 0.05446 | 0.054731 | 0.055001 | 0.055272 | 0.055542 | 0.055813 | 0.056083 | 0.056354 | 0.056625 | 0.056895 | 0.057166 | 0.057436 | 0.057707 | 0.057977 | 0.058248 | 0.058519 | 0.058789 | 0.05906 | 0.05933 | 0.059601 | 0.059871 | 0.060093 | 0.060315 | 0.060537 | 0.060759 | 0.060981 | 0.061203 | 0.061425 | 0.061647 | 0.061869 | 0.062091 | 0.062313 | 0.062535 | 0.062757 | 0.062979 | 0.063201 | 0.063423 | 0.063645 | 0.063867 | 0.064089 | 0.064311 | 0.064533 | 0.064755 | 0.064977 | 0.065199 | 0.065421
| 1.87 | 0.0063493 | 0.0067425 | 0.0071357 | 0.0075289 | 0.0079221 | 0.0083153 | 0.0087085 | 0.0091017 | 0.0094949 | 0.0098881 | 0.010281 | 0.010702 | 0.011123 | 0.011544 | 0.011964 | 0.012385 | 0.012806 | 0.013227 | 0.013647 | 0.014068 | 0.014489 | 0.014938 | 0.015387 | 0.015837 | 0.016286 | 0.016735 | 0.017184 | 0.017634 | 0.018083 | 0.018532 | 0.018981 | 0.019431 | 0.01988 | 0.020329 | 0.020778 | 0.021228 | 0.021677 | 0.022126 | 0.022575 | 0.023024 | 0.023474 | 0.023923 | 0.024372 | 0.024821 | 0.025271 | 0.02572 | 0.026169 | 0.026618 | 0.027068 | 0.027517 | 0.027966 | 0.028415 | 0.028865 | 0.029314 | 0.029763 | 0.030212 | 0.030662 | 0.031111 | 0.03156 | 0.032009 | 0.032458 | 0.032908 | 0.033357 | 0.033806 | 0.034255 | 0.034705 | 0.035154 | 0.035603 | 0.036052 | 0.036502 | 0.036951 | 0.037288 | 0.037624 | 0.037961 | 0.038298 | 0.038634 | 0.038971 | 0.039308 | 0.039644 | 0.039981 | 0.040318 | 0.040655 | 0.040991 | 0.041328 | 0.041665 | 0.042001 | 0.042338 | 0.042675 | 0.043011 | 0.043348 | 0.043685 | 0.044022 | 0.044358 | 0.044695 | 0.045032 | 0.045368 | 0.045681 | 0.045993 | 0.046305 | 0.046617 | 0.046929 | 0.047242 | 0.047554 | 0.047866 | 0.048178 | 0.048491 | 0.048803 | 0.049115 | 0.049427 | 0.04974 | 0.050052 | 0.050364 | 0.050676 | 0.050988 | 0.051301 | 0.051613 | 0.051925 | 0.052237 | 0.05255 | 0.052862 | 0.053174 | 0.053445 | 0.053715 | 0.053986 | 0.054257 | 0.054527 | 0.054798 | 0.055069 | 0.05534 | 0.05561 | 0.055881 | 0.056152 | 0.056422 | 0.056693 | 0.056964 | 0.057234 | 0.057505 | 0.057776 | 0.058046 | 0.058317 | 0.058588 | 0.058858 | 0.059129 | 0.0594 | 0.05967 | 0.059941 | 0.060163 | 0.060385 | 0.060606 | 0.060828 | 0.06105 | 0.061272 | 0.061493 | 0.061715 | 0.061937 | 0.062159 | 0.06238 | 0.062602 | 0.062824 | 0.063046 | 0.063267 | 0.063489 | 0.063711 | 0.063933 | 0.064154 | 0.064376 | 0.064598 | 0.06482 | 0.065041 | 0.065263 | 0.065485
| 1.86 | 0.0063683 | 0.0067627 | 0.0071571 | 0.0075516 | 0.007946 | 0.0083404 | 0.0087348 | 0.0091292 | 0.0095237 | 0.0099181 | 0.010313 | 0.010734 | 0.011156 | 0.011578 | 0.011999 | 0.012421 | 0.012843 | 0.013264 | 0.013686 | 0.014108 | 0.014529 | 0.014979 | 0.015428 | 0.015878 | 0.016328 | 0.016777 | 0.017227 | 0.017676 | 0.018126 | 0.018576 | 0.019025 | 0.019475 | 0.019924 | 0.020374 | 0.020824 | 0.021273 | 0.021723 | 0.022172 | 0.022622 | 0.023072 | 0.023521 | 0.023971 | 0.02442 | 0.02487 | 0.02532 | 0.025769 | 0.026219 | 0.026668 | 0.027118 | 0.027567 | 0.028017 | 0.028467 | 0.028916 | 0.029366 | 0.029815 | 0.030265 | 0.030715 | 0.031164 | 0.031614 | 0.032063 | 0.032513 | 0.032963 | 0.033412 | 0.033862 | 0.034311 | 0.034761 | 0.035211 | 0.03566 | 0.03611 | 0.036559 | 0.037009 | 0.037346 | 0.037683 | 0.03802 | 0.038357 | 0.038694 | 0.039031 | 0.039368 | 0.039705 | 0.040042 | 0.040379 | 0.040716 | 0.041052 | 0.041389 | 0.041726 | 0.042063 | 0.0424 | 0.042737 | 0.043074 | 0.043411 | 0.043748 | 0.044085 | 0.044422 | 0.044759 | 0.045096 | 0.045433 | 0.045745 | 0.046058 | 0.04637 | 0.046682 | 0.046995 | 0.047307 | 0.047619 | 0.047932 | 0.048244 | 0.048556 | 0.048869 | 0.049181 | 0.049493 | 0.049806 | 0.050118 | 0.05043 | 0.050742 | 0.051055 | 0.051367 | 0.051679 | 0.051992 | 0.052304 | 0.052616 | 0.052929 | 0.053241 | 0.053512 | 0.053783 | 0.054053 | 0.054324 | 0.054595 | 0.054866 | 0.055137 | 0.055407 | 0.055678 | 0.055949 | 0.05622 | 0.05649 | 0.056761 | 0.057032 | 0.057303 | 0.057574 | 0.057844 | 0.058115 | 0.058386 | 0.058657 | 0.058928 | 0.059198 | 0.059469 | 0.05974 | 0.060011 | 0.060232 | 0.060454 | 0.060675 | 0.060897 | 0.061118 | 0.06134 | 0.061561 | 0.061783 | 0.062004 | 0.062226 | 0.062447 | 0.062669 | 0.06289 | 0.063112 | 0.063333 | 0.063555 | 0.063776 | 0.063998 | 0.064219 | 0.064441 | 0.064662 | 0.064884 | 0.065105 | 0.065327 | 0.065548
| 1.85 | 0.0063873 | 0.0067829 | 0.0071786 | 0.0075742 | 0.0079699 | 0.0083655 | 0.0087612 | 0.0091568 | 0.0095525 | 0.0099481 | 0.010344 | 0.010766 | 0.011189 | 0.011612 | 0.012034 | 0.012457 | 0.012879 | 0.013302 | 0.013724 | 0.014147 | 0.01457 | 0.01502 | 0.01547 | 0.015919 | 0.016369 | 0.016819 | 0.017269 | 0.017719 | 0.018169 | 0.018619 | 0.019069 | 0.019519 | 0.019969 | 0.020419 | 0.020869 | 0.021319 | 0.021769 | 0.022219 | 0.022669 | 0.023119 | 0.023569 | 0.024019 | 0.024468 | 0.024918 | 0.025368 | 0.025818 | 0.026268 | 0.026718 | 0.027168 | 0.027618 | 0.028068 | 0.028518 | 0.028968 | 0.029418 | 0.029868 | 0.030318 | 0.030768 | 0.031218 | 0.031668 | 0.032118 | 0.032567 | 0.033017 | 0.033467 | 0.033917 | 0.034367 | 0.034817 | 0.035267 | 0.035717 | 0.036167 | 0.036617 | 0.037067 | 0.037404 | 0.037741 | 0.038079 | 0.038416 | 0.038753 | 0.03909 | 0.039428 | 0.039765 | 0.040102 | 0.040439 | 0.040777 | 0.041114 | 0.041451 | 0.041788 | 0.042125 | 0.042463 | 0.0428 | 0.043137 | 0.043474 | 0.043812 | 0.044149 | 0.044486 | 0.044823 | 0.045161 | 0.045498 | 0.04581 | 0.046123 | 0.046435 | 0.046747 | 0.04706 | 0.047372 | 0.047685 | 0.047997 | 0.048309 | 0.048622 | 0.048934 | 0.049247 | 0.049559 | 0.049872 | 0.050184 | 0.050496 | 0.050809 | 0.051121 | 0.051434 | 0.051746 | 0.052058 | 0.052371 | 0.052683 | 0.052996 | 0.053308 | 0.053579 | 0.05385 | 0.054121 | 0.054392 | 0.054662 | 0.054933 | 0.055204 | 0.055475 | 0.055746 | 0.056017 | 0.056288 | 0.056559 | 0.05683 | 0.057101 | 0.057371 | 0.057642 | 0.057913 | 0.058184 | 0.058455 | 0.058726 | 0.058997 | 0.059268 | 0.059539 | 0.059809 | 0.06008 | 0.060302 | 0.060523 | 0.060744 | 0.060965 | 0.061187 | 0.061408 | 0.061629 | 0.06185 | 0.062072 | 0.062293 | 0.062514 | 0.062735 | 0.062957 | 0.063178 | 0.063399 | 0.06362 | 0.063842 | 0.064063 | 0.064284 | 0.064505 | 0.064727 | 0.064948 | 0.065169 | 0.06539 | 0.065612
| 1.84 | 0.0064063 | 0.0068031 | 0.0072 | 0.0075969 | 0.0079938 | 0.0083906 | 0.0087875 | 0.0091844 | 0.0095813 | 0.0099781 | 0.010375 | 0.010798 | 0.011222 | 0.011646 | 0.012069 | 0.012493 | 0.012916 | 0.013339 | 0.013763 | 0.014187 | 0.01461 | 0.01506 | 0.015511 | 0.015961 | 0.016411 | 0.016862 | 0.017312 | 0.017762 | 0.018212 | 0.018663 | 0.019113 | 0.019563 | 0.020014 | 0.020464 | 0.020914 | 0.021364 | 0.021815 | 0.022265 | 0.022715 | 0.023166 | 0.023616 | 0.024066 | 0.024517 | 0.024967 | 0.025417 | 0.025868 | 0.026318 | 0.026768 | 0.027218 | 0.027669 | 0.028119 | 0.028569 | 0.02902 | 0.02947 | 0.02992 | 0.03037 | 0.030821 | 0.031271 | 0.031721 | 0.032172 | 0.032622 | 0.033072 | 0.033523 | 0.033973 | 0.034423 | 0.034873 | 0.035324 | 0.035774 | 0.036224 | 0.036675 | 0.037125 | 0.037463 | 0.0378 | 0.038137 | 0.038475 | 0.038813 | 0.03915 | 0.039488 | 0.039825 | 0.040162 | 0.0405 | 0.040838 | 0.041175 | 0.041512 | 0.04185 | 0.042187 | 0.042525 | 0.042863 | 0.0432 | 0.043537 | 0.043875 | 0.044212 | 0.04455 | 0.044888 | 0.045225 | 0.045562 | 0.045875 | 0.046188 | 0.0465 | 0.046812 | 0.047125 | 0.047438 | 0.04775 | 0.048062 | 0.048375 | 0.048687 | 0.049 | 0.049313 | 0.049625 | 0.049937 | 0.05025 | 0.050563 | 0.050875 | 0.051187 | 0.0515 | 0.051813 | 0.052125 | 0.052437 | 0.05275 | 0.053063 | 0.053375 | 0.053646 | 0.053917 | 0.054188 | 0.054459 | 0.05473 | 0.055001 | 0.055272 | 0.055543 | 0.055814 | 0.056085 | 0.056356 | 0.056627 | 0.056898 | 0.057169 | 0.05744 | 0.057711 | 0.057982 | 0.058253 | 0.058524 | 0.058795 | 0.059066 | 0.059337 | 0.059608 | 0.059879 | 0.06015 | 0.060371 | 0.060592 | 0.060813 | 0.061034 | 0.061255 | 0.061476 | 0.061697 | 0.061918 | 0.062139 | 0.06236 | 0.062581 | 0.062802 | 0.063023 | 0.063244 | 0.063465 | 0.063686 | 0.063907 | 0.064128 | 0.064349 | 0.06457 | 0.064791 | 0.065012 | 0.065233 | 0.065454 | 0.065675
| 1.83 | 0.0064252 | 0.0068233 | 0.0072214 | 0.0076195 | 0.0080176 | 0.0084157 | 0.0088138 | 0.0092119 | 0.00961 | 0.010008 | 0.010406 | 0.010831 | 0.011255 | 0.011679 | 0.012104 | 0.012528 | 0.012953 | 0.013377 | 0.013802 | 0.014226 | 0.01465 | 0.015101 | 0.015552 | 0.016002 | 0.016453 | 0.016904 | 0.017354 | 0.017805 | 0.018256 | 0.018706 | 0.019157 | 0.019608 | 0.020058 | 0.020509 | 0.02096 | 0.02141 | 0.021861 | 0.022311 | 0.022762 | 0.023213 | 0.023663 | 0.024114 | 0.024565 | 0.025015 | 0.025466 | 0.025917 | 0.026367 | 0.026818 | 0.027269 | 0.027719 | 0.02817 | 0.028621 | 0.029071 | 0.029522 | 0.029973 | 0.030423 | 0.030874 | 0.031325 | 0.031775 | 0.032226 | 0.032676 | 0.033127 | 0.033578 | 0.034028 | 0.034479 | 0.03493 | 0.03538 | 0.035831 | 0.036282 | 0.036732 | 0.037183 | 0.037521 | 0.037859 | 0.038196 | 0.038534 | 0.038872 | 0.03921 | 0.039547 | 0.039885 | 0.040223 | 0.040561 | 0.040898 | 0.041236 | 0.041574 | 0.041912 | 0.04225 | 0.042587 | 0.042925 | 0.043263 | 0.043601 | 0.043938 | 0.044276 | 0.044614 | 0.044952 | 0.045289 | 0.045627 | 0.04594 | 0.046252 | 0.046565 | 0.046878 | 0.04719 | 0.047503 | 0.047815 | 0.048128 | 0.048441 | 0.048753 | 0.049066 | 0.049378 | 0.049691 | 0.050003 | 0.050316 | 0.050629 | 0.050941 | 0.051254 | 0.051566 | 0.051879 | 0.052192 | 0.052504 | 0.052817 | 0.053129 | 0.053442 | 0.053713 | 0.053984 | 0.054255 | 0.054526 | 0.054797 | 0.055069 | 0.05534 | 0.055611 | 0.055882 | 0.056153 | 0.056424 | 0.056695 | 0.056966 | 0.057237 | 0.057509 | 0.05778 | 0.058051 | 0.058322 | 0.058593 | 0.058864 | 0.059135 | 0.059406 | 0.059677 | 0.059949 | 0.06022 | 0.06044 | 0.060661 | 0.060882 | 0.061103 | 0.061323 | 0.061544 | 0.061765 | 0.061986 | 0.062206 | 0.062427 | 0.062648 | 0.062869 | 0.063089 | 0.06331 | 0.063531 | 0.063752 | 0.063972 | 0.064193 | 0.064414 | 0.064635 | 0.064855 | 0.065076 | 0.065297 | 0.065518 | 0.065738
| 1.82 | 0.0064442 | 0.0068435 | 0.0072429 | 0.0076422 | 0.0080415 | 0.0084408 | 0.0088402 | 0.0092395 | 0.0096388 | 0.010038 | 0.010438 | 0.010863 | 0.011288 | 0.011713 | 0.012139 | 0.012564 | 0.012989 | 0.013415 | 0.01384 | 0.014265 | 0.014691 | 0.015142 | 0.015593 | 0.016044 | 0.016495 | 0.016946 | 0.017397 | 0.017848 | 0.018299 | 0.01875 | 0.019201 | 0.019652 | 0.020103 | 0.020554 | 0.021005 | 0.021456 | 0.021907 | 0.022358 | 0.022809 | 0.02326 | 0.023711 | 0.024162 | 0.024613 | 0.025064 | 0.025515 | 0.025966 | 0.026417 | 0.026868 | 0.027319 | 0.02777 | 0.028221 | 0.028672 | 0.029123 | 0.029574 | 0.030025 | 0.030476 | 0.030927 | 0.031378 | 0.031829 | 0.03228 | 0.032731 | 0.033182 | 0.033633 | 0.034084 | 0.034535 | 0.034986 | 0.035437 | 0.035888 | 0.036339 | 0.03679 | 0.037241 | 0.037579 | 0.037917 | 0.038255 | 0.038593 | 0.038931 | 0.039269 | 0.039607 | 0.039945 | 0.040283 | 0.040621 | 0.040959 | 0.041297 | 0.041636 | 0.041974 | 0.042312 | 0.04265 | 0.042988 | 0.043326 | 0.043664 | 0.044002 | 0.04434 | 0.044678 | 0.045016 | 0.045354 | 0.045692 | 0.046005 | 0.046317 | 0.04663 | 0.046943 | 0.047255 | 0.047568 | 0.047881 | 0.048193 | 0.048506 | 0.048819 | 0.049131 | 0.049444 | 0.049757 | 0.050069 | 0.050382 | 0.050695 | 0.051007 | 0.05132 | 0.051633 | 0.051946 | 0.052258 | 0.052571 | 0.052884 | 0.053196 | 0.053509 | 0.05378 | 0.054051 | 0.054323 | 0.054594 | 0.054865 | 0.055136 | 0.055407 | 0.055679 | 0.05595 | 0.056221 | 0.056492 | 0.056763 | 0.057035 | 0.057306 | 0.057577 | 0.057848 | 0.05812 | 0.058391 | 0.058662 | 0.058933 | 0.059204 | 0.059476 | 0.059747 | 0.060018 | 0.060289 | 0.06051 | 0.06073 | 0.060951 | 0.061171 | 0.061392 | 0.061612 | 0.061833 | 0.062053 | 0.062274 | 0.062494 | 0.062715 | 0.062935 | 0.063156 | 0.063376 | 0.063597 | 0.063817 | 0.064038 | 0.064258 | 0.064479 | 0.064699 | 0.06492 | 0.06514 | 0.065361 | 0.065581 | 0.065802
| 1.81 | 0.0064632 | 0.0068637 | 0.0072643 | 0.0076648 | 0.0080654 | 0.008466 | 0.0088665 | 0.0092671 | 0.0096676 | 0.010068 | 0.010469 | 0.010895 | 0.011321 | 0.011747 | 0.012174 | 0.0126 | 0.013026 | 0.013452 | 0.013879 | 0.014305 | 0.014731 | 0.015182 | 0.015634 | 0.016085 | 0.016537 | 0.016988 | 0.017439 | 0.017891 | 0.018342 | 0.018793 | 0.019245 | 0.019696 | 0.020147 | 0.020599 | 0.02105 | 0.021501 | 0.021953 | 0.022404 | 0.022856 | 0.023307 | 0.023758 | 0.02421 | 0.024661 | 0.025112 | 0.025564 | 0.026015 | 0.026466 | 0.026918 | 0.027369 | 0.027821 | 0.028272 | 0.028723 | 0.029175 | 0.029626 | 0.030077 | 0.030529 | 0.03098 | 0.031431 | 0.031883 | 0.032334 | 0.032785 | 0.033237 | 0.033688 | 0.03414 | 0.034591 | 0.035042 | 0.035494 | 0.035945 | 0.036396 | 0.036848 | 0.037299 | 0.037637 | 0.037976 | 0.038314 | 0.038652 | 0.038991 | 0.039329 | 0.039667 | 0.040006 | 0.040344 | 0.040682 | 0.04102 | 0.041359 | 0.041697 | 0.042035 | 0.042374 | 0.042712 | 0.04305 | 0.043389 | 0.043727 | 0.044065 | 0.044403 | 0.044742 | 0.04508 | 0.045418 | 0.045757 | 0.046069 | 0.046382 | 0.046695 | 0.047008 | 0.047321 | 0.047633 | 0.047946 | 0.048259 | 0.048572 | 0.048884 | 0.049197 | 0.04951 | 0.049823 | 0.050135 | 0.050448 | 0.050761 | 0.051074 | 0.051387 | 0.051699 | 0.052012 | 0.052325 | 0.052638 | 0.05295 | 0.053263 | 0.053576 | 0.053847 | 0.054119 | 0.05439 | 0.054661 | 0.054932 | 0.055204 | 0.055475 | 0.055746 | 0.056018 | 0.056289 | 0.05656 | 0.056832 | 0.057103 | 0.057374 | 0.057646 | 0.057917 | 0.058188 | 0.05846 | 0.058731 | 0.059002 | 0.059274 | 0.059545 | 0.059816 | 0.060088 | 0.060359 | 0.060579 | 0.060799 | 0.06102 | 0.06124 | 0.06146 | 0.06168 | 0.061901 | 0.062121 | 0.062341 | 0.062561 | 0.062782 | 0.063002 | 0.063222 | 0.063442 | 0.063663 | 0.063883 | 0.064103 | 0.064323 | 0.064544 | 0.064764 | 0.064984 | 0.065204 | 0.065425 | 0.065645 | 0.065865
| 1.8 | 0.0064821 | 0.0068839 | 0.0072857 | 0.0076875 | 0.0080893 | 0.0084911 | 0.0088929 | 0.0092946 | 0.0096964 | 0.010098 | 0.0105 | 0.010927 | 0.011354 | 0.011781 | 0.012209 | 0.012636 | 0.013063 | 0.01349 | 0.013917 | 0.014344 | 0.014771 | 0.015223 | 0.015675 | 0.016127 | 0.016578 | 0.01703 | 0.017482 | 0.017933 | 0.018385 | 0.018837 | 0.019289 | 0.01974 | 0.020192 | 0.020644 | 0.021095 | 0.021547 | 0.021999 | 0.022451 | 0.022902 | 0.023354 | 0.023806 | 0.024257 | 0.024709 | 0.025161 | 0.025613 | 0.026064 | 0.026516 | 0.026968 | 0.027419 | 0.027871 | 0.028323 | 0.028775 | 0.029226 | 0.029678 | 0.03013 | 0.030581 | 0.031033 | 0.031485 | 0.031937 | 0.032388 | 0.03284 | 0.033292 | 0.033743 | 0.034195 | 0.034647 | 0.035099 | 0.03555 | 0.036002 | 0.036454 | 0.036905 | 0.037357 | 0.037696 | 0.038034 | 0.038373 | 0.038711 | 0.03905 | 0.039389 | 0.039727 | 0.040066 | 0.040404 | 0.040743 | 0.041081 | 0.04142 | 0.041759 | 0.042097 | 0.042436 | 0.042774 | 0.043113 | 0.043451 | 0.04379 | 0.044129 | 0.044467 | 0.044806 | 0.045144 | 0.045483 | 0.045821 | 0.046134 | 0.046447 | 0.04676 | 0.047073 | 0.047386 | 0.047699 | 0.048011 | 0.048324 | 0.048637 | 0.04895 | 0.049263 | 0.049576 | 0.049889 | 0.050201 | 0.050514 | 0.050827 | 0.05114 | 0.051453 | 0.051766 | 0.052079 | 0.052391 | 0.052704 | 0.053017 | 0.05333 | 0.053643 | 0.053914 | 0.054186 | 0.054457 | 0.054729 | 0.055 | 0.055271 | 0.055543 | 0.055814 | 0.056086 | 0.056357 | 0.056629 | 0.0569 | 0.057171 | 0.057443 | 0.057714 | 0.057986 | 0.058257 | 0.058529 | 0.0588 | 0.059071 | 0.059343 | 0.059614 | 0.059886 | 0.060157 | 0.060429 | 0.060649 | 0.060869 | 0.061089 | 0.061309 | 0.061529 | 0.061749 | 0.061969 | 0.062189 | 0.062409 | 0.062629 | 0.062849 | 0.063069 | 0.063289 | 0.063509 | 0.063729 | 0.063949 | 0.064169 | 0.064389 | 0.064609 | 0.064829 | 0.065049 | 0.065269 | 0.065489 | 0.065709 | 0.065929
| 1.79 | 0.0065011 | 0.0069041 | 0.0073071 | 0.0077102 | 0.0081132 | 0.0085162 | 0.0089192 | 0.0093222 | 0.0097252 | 0.010128 | 0.010531 | 0.010959 | 0.011387 | 0.011815 | 0.012243 | 0.012672 | 0.0131 | 0.013528 | 0.013956 | 0.014384 | 0.014812 | 0.015264 | 0.015716 | 0.016168 | 0.01662 | 0.017072 | 0.017524 | 0.017976 | 0.018428 | 0.01888 | 0.019332 | 0.019785 | 0.020237 | 0.020689 | 0.021141 | 0.021593 | 0.022045 | 0.022497 | 0.022949 | 0.023401 | 0.023853 | 0.024305 | 0.024757 | 0.025209 | 0.025661 | 0.026113 | 0.026566 | 0.027018 | 0.02747 | 0.027922 | 0.028374 | 0.028826 | 0.029278 | 0.02973 | 0.030182 | 0.030634 | 0.031086 | 0.031538 | 0.03199 | 0.032442 | 0.032894 | 0.033347 | 0.033799 | 0.034251 | 0.034703 | 0.035155 | 0.035607 | 0.036059 | 0.036511 | 0.036963 | 0.037415 | 0.037754 | 0.038093 | 0.038432 | 0.038771 | 0.039109 | 0.039448 | 0.039787 | 0.040126 | 0.040465 | 0.040804 | 0.041142 | 0.041481 | 0.04182 | 0.042159 | 0.042498 | 0.042837 | 0.043175 | 0.043514 | 0.043853 | 0.044192 | 0.044531 | 0.04487 | 0.045208 | 0.045547 | 0.045886 | 0.046199 | 0.046512 | 0.046825 | 0.047138 | 0.047451 | 0.047764 | 0.048077 | 0.04839 | 0.048703 | 0.049016 | 0.049329 | 0.049642 | 0.049954 | 0.050267 | 0.05058 | 0.050893 | 0.051206 | 0.051519 | 0.051832 | 0.052145 | 0.052458 | 0.052771 | 0.053084 | 0.053397 | 0.05371 | 0.053981 | 0.054253 | 0.054524 | 0.054796 | 0.055067 | 0.055339 | 0.055611 | 0.055882 | 0.056154 | 0.056425 | 0.056697 | 0.056968 | 0.05724 | 0.057511 | 0.057783 | 0.058054 | 0.058326 | 0.058597 | 0.058869 | 0.059141 | 0.059412 | 0.059684 | 0.059955 | 0.060227 | 0.060498 | 0.060718 | 0.060938 | 0.061157 | 0.061377 | 0.061597 | 0.061817 | 0.062036 | 0.062256 | 0.062476 | 0.062696 | 0.062915 | 0.063135 | 0.063355 | 0.063575 | 0.063794 | 0.064014 | 0.064234 | 0.064454 | 0.064673 | 0.064893 | 0.065113 | 0.065333 | 0.065552 | 0.065772 | 0.065992
| 1.78 | 0.0065201 | 0.0069243 | 0.0073286 | 0.0077328 | 0.0081371 | 0.0085413 | 0.0089455 | 0.0093498 | 0.009754 | 0.010158 | 0.010563 | 0.010991 | 0.01142 | 0.011849 | 0.012278 | 0.012707 | 0.013136 | 0.013565 | 0.013994 | 0.014423 | 0.014852 | 0.015305 | 0.015757 | 0.016209 | 0.016662 | 0.017114 | 0.017567 | 0.018019 | 0.018472 | 0.018924 | 0.019376 | 0.019829 | 0.020281 | 0.020734 | 0.021186 | 0.021638 | 0.022091 | 0.022543 | 0.022996 | 0.023448 | 0.023901 | 0.024353 | 0.024805 | 0.025258 | 0.02571 | 0.026163 | 0.026615 | 0.027068 | 0.02752 | 0.027972 | 0.028425 | 0.028877 | 0.02933 | 0.029782 | 0.030234 | 0.030687 | 0.031139 | 0.031592 | 0.032044 | 0.032497 | 0.032949 | 0.033401 | 0.033854 | 0.034306 | 0.034759 | 0.035211 | 0.035664 | 0.036116 | 0.036568 | 0.037021 | 0.037473 | 0.037812 | 0.038151 | 0.038491 | 0.03883 | 0.039169 | 0.039508 | 0.039847 | 0.040186 | 0.040525 | 0.040864 | 0.041203 | 0.041542 | 0.041882 | 0.042221 | 0.04256 | 0.042899 | 0.043238 | 0.043577 | 0.043916 | 0.044255 | 0.044594 | 0.044934 | 0.045273 | 0.045612 | 0.045951 | 0.046264 | 0.046577 | 0.04689 | 0.047203 | 0.047516 | 0.047829 | 0.048142 | 0.048455 | 0.048768 | 0.049081 | 0.049394 | 0.049707 | 0.05002 | 0.050333 | 0.050646 | 0.050959 | 0.051272 | 0.051586 | 0.051899 | 0.052212 | 0.052525 | 0.052838 | 0.053151 | 0.053464 | 0.053777 | 0.054048 | 0.05432 | 0.054592 | 0.054863 | 0.055135 | 0.055407 | 0.055678 | 0.05595 | 0.056222 | 0.056493 | 0.056765 | 0.057036 | 0.057308 | 0.05758 | 0.057851 | 0.058123 | 0.058395 | 0.058666 | 0.058938 | 0.05921 | 0.059481 | 0.059753 | 0.060025 | 0.060296 | 0.060568 | 0.060787 | 0.061007 | 0.061226 | 0.061446 | 0.061665 | 0.061885 | 0.062104 | 0.062324 | 0.062543 | 0.062763 | 0.062982 | 0.063202 | 0.063421 | 0.063641 | 0.06386 | 0.06408 | 0.064299 | 0.064519 | 0.064738 | 0.064958 | 0.065177 | 0.065397 | 0.065616 | 0.065836 | 0.066055
| 1.77 | 0.0065391 | 0.0069445 | 0.00735 | 0.0077555 | 0.0081609 | 0.0085664 | 0.0089719 | 0.0093773 | 0.0097828 | 0.010188 | 0.010594 | 0.011024 | 0.011454 | 0.011883 | 0.012313 | 0.012743 | 0.013173 | 0.013603 | 0.014033 | 0.014463 | 0.014892 | 0.015345 | 0.015798 | 0.016251 | 0.016704 | 0.017156 | 0.017609 | 0.018062 | 0.018515 | 0.018967 | 0.01942 | 0.019873 | 0.020326 | 0.020779 | 0.021231 | 0.021684 | 0.022137 | 0.02259 | 0.023042 | 0.023495 | 0.023948 | 0.024401 | 0.024854 | 0.025306 | 0.025759 | 0.026212 | 0.026665 | 0.027117 | 0.02757 | 0.028023 | 0.028476 | 0.028929 | 0.029381 | 0.029834 | 0.030287 | 0.03074 | 0.031192 | 0.031645 | 0.032098 | 0.032551 | 0.033003 | 0.033456 | 0.033909 | 0.034362 | 0.034815 | 0.035267 | 0.03572 | 0.036173 | 0.036626 | 0.037078 | 0.037531 | 0.037871 | 0.03821 | 0.038549 | 0.038889 | 0.039228 | 0.039567 | 0.039907 | 0.040246 | 0.040586 | 0.040925 | 0.041264 | 0.041604 | 0.041943 | 0.042283 | 0.042622 | 0.042961 | 0.043301 | 0.04364 | 0.043979 | 0.044319 | 0.044658 | 0.044997 | 0.045337 | 0.045676 | 0.046016 | 0.046329 | 0.046642 | 0.046955 | 0.047268 | 0.047581 | 0.047894 | 0.048208 | 0.048521 | 0.048834 | 0.049147 | 0.04946 | 0.049773 | 0.050086 | 0.050399 | 0.050713 | 0.051026 | 0.051339 | 0.051652 | 0.051965 | 0.052278 | 0.052591 | 0.052904 | 0.053217 | 0.053531 | 0.053844 | 0.054116 | 0.054387 | 0.054659 | 0.054931 | 0.055202 | 0.055474 | 0.055746 | 0.056018 | 0.05629 | 0.056561 | 0.056833 | 0.057105 | 0.057376 | 0.057648 | 0.05792 | 0.058192 | 0.058464 | 0.058735 | 0.059007 | 0.059279 | 0.05955 | 0.059822 | 0.060094 | 0.060366 | 0.060638 | 0.060857 | 0.061076 | 0.061295 | 0.061515 | 0.061734 | 0.061953 | 0.062172 | 0.062391 | 0.062611 | 0.06283 | 0.063049 | 0.063268 | 0.063488 | 0.063707 | 0.063926 | 0.064145 | 0.064365 | 0.064584 | 0.064803 | 0.065023 | 0.065242 | 0.065461 | 0.06568 | 0.0659 | 0.066119
| 1.76 | 0.006558 | 0.0069647 | 0.0073714 | 0.0077781 | 0.0081848 | 0.0085915 | 0.0089982 | 0.0094049 | 0.0098116 | 0.010218 | 0.010625 | 0.011056 | 0.011487 | 0.011917 | 0.012348 | 0.012779 | 0.01321 | 0.01364 | 0.014071 | 0.014502 | 0.014933 | 0.015386 | 0.015839 | 0.016292 | 0.016745 | 0.017199 | 0.017652 | 0.018105 | 0.018558 | 0.019011 | 0.019464 | 0.019917 | 0.02037 | 0.020824 | 0.021277 | 0.02173 | 0.022183 | 0.022636 | 0.023089 | 0.023542 | 0.023995 | 0.024449 | 0.024902 | 0.025355 | 0.025808 | 0.026261 | 0.026714 | 0.027167 | 0.02762 | 0.028074 | 0.028527 | 0.02898 | 0.029433 | 0.029886 | 0.030339 | 0.030792 | 0.031245 | 0.031699 | 0.032152 | 0.032605 | 0.033058 | 0.033511 | 0.033964 | 0.034417 | 0.034871 | 0.035324 | 0.035777 | 0.03623 | 0.036683 | 0.037136 | 0.037589 | 0.037929 | 0.038269 | 0.038608 | 0.038948 | 0.039288 | 0.039627 | 0.039967 | 0.040306 | 0.040646 | 0.040986 | 0.041325 | 0.041665 | 0.042005 | 0.042344 | 0.042684 | 0.043024 | 0.043363 | 0.043703 | 0.044042 | 0.044382 | 0.044722 | 0.045061 | 0.045401 | 0.045741 | 0.04608 | 0.046394 | 0.046707 | 0.04702 | 0.047333 | 0.047646 | 0.04796 | 0.048273 | 0.048586 | 0.048899 | 0.049212 | 0.049526 | 0.049839 | 0.050152 | 0.050465 | 0.050779 | 0.051092 | 0.051405 | 0.051718 | 0.052031 | 0.052345 | 0.052658 | 0.052971 | 0.053284 | 0.053598 | 0.053911 | 0.054183 | 0.054454 | 0.054726 | 0.054998 | 0.05527 | 0.055542 | 0.055814 | 0.056086 | 0.056357 | 0.056629 | 0.056901 | 0.057173 | 0.057445 | 0.057717 | 0.057989 | 0.05826 | 0.058532 | 0.058804 | 0.059076 | 0.059348 | 0.05962 | 0.059892 | 0.060163 | 0.060435 | 0.060707 | 0.060926 | 0.061145 | 0.061364 | 0.061583 | 0.061802 | 0.062021 | 0.06224 | 0.062459 | 0.062678 | 0.062897 | 0.063116 | 0.063335 | 0.063554 | 0.063773 | 0.063992 | 0.064211 | 0.06443 | 0.064649 | 0.064868 | 0.065087 | 0.065306 | 0.065525 | 0.065744 | 0.065963 | 0.066182
| 1.75 | 0.006577 | 0.0069849 | 0.0073929 | 0.0078008 | 0.0082087 | 0.0086166 | 0.0090246 | 0.0094325 | 0.0098404 | 0.010248 | 0.010656 | 0.011088 | 0.01152 | 0.011951 | 0.012383 | 0.012815 | 0.013246 | 0.013678 | 0.01411 | 0.014542 | 0.014973 | 0.015427 | 0.01588 | 0.016334 | 0.016787 | 0.017241 | 0.017694 | 0.018148 | 0.018601 | 0.019055 | 0.019508 | 0.019962 | 0.020415 | 0.020868 | 0.021322 | 0.021775 | 0.022229 | 0.022682 | 0.023136 | 0.023589 | 0.024043 | 0.024496 | 0.02495 | 0.025403 | 0.025857 | 0.02631 | 0.026764 | 0.027217 | 0.027671 | 0.028124 | 0.028578 | 0.029031 | 0.029485 | 0.029938 | 0.030392 | 0.030845 | 0.031299 | 0.031752 | 0.032206 | 0.032659 | 0.033112 | 0.033566 | 0.034019 | 0.034473 | 0.034926 | 0.03538 | 0.035833 | 0.036287 | 0.03674 | 0.037194 | 0.037647 | 0.037987 | 0.038327 | 0.038667 | 0.039007 | 0.039347 | 0.039687 | 0.040027 | 0.040367 | 0.040707 | 0.041046 | 0.041386 | 0.041726 | 0.042066 | 0.042406 | 0.042746 | 0.043086 | 0.043426 | 0.043766 | 0.044106 | 0.044446 | 0.044785 | 0.045125 | 0.045465 | 0.045805 | 0.046145 | 0.046458 | 0.046772 | 0.047085 | 0.047398 | 0.047712 | 0.048025 | 0.048338 | 0.048652 | 0.048965 | 0.049278 | 0.049591 | 0.049905 | 0.050218 | 0.050531 | 0.050845 | 0.051158 | 0.051471 | 0.051785 | 0.052098 | 0.052411 | 0.052724 | 0.053038 | 0.053351 | 0.053664 | 0.053978 | 0.05425 | 0.054522 | 0.054794 | 0.055066 | 0.055337 | 0.055609 | 0.055881 | 0.056153 | 0.056425 | 0.056697 | 0.056969 | 0.057241 | 0.057513 | 0.057785 | 0.058057 | 0.058329 | 0.058601 | 0.058873 | 0.059145 | 0.059417 | 0.059689 | 0.059961 | 0.060233 | 0.060505 | 0.060777 | 0.060996 | 0.061214 | 0.061433 | 0.061652 | 0.061871 | 0.062089 | 0.062308 | 0.062527 | 0.062746 | 0.062964 | 0.063183 | 0.063402 | 0.063621 | 0.063839 | 0.064058 | 0.064277 | 0.064496 | 0.064714 | 0.064933 | 0.065152 | 0.065371 | 0.065589 | 0.065808 | 0.066027 | 0.066246
| 1.74 | 0.006596 | 0.0070051 | 0.0074143 | 0.0078234 | 0.0082326 | 0.0086417 | 0.0090509 | 0.00946 | 0.0098692 | 0.010278 | 0.010688 | 0.01112 | 0.011553 | 0.011985 | 0.012418 | 0.012851 | 0.013283 | 0.013716 | 0.014148 | 0.014581 | 0.015014 | 0.015467 | 0.015921 | 0.016375 | 0.016829 | 0.017283 | 0.017737 | 0.01819 | 0.018644 | 0.019098 | 0.019552 | 0.020006 | 0.02046 | 0.020913 | 0.021367 | 0.021821 | 0.022275 | 0.022729 | 0.023183 | 0.023636 | 0.02409 | 0.024544 | 0.024998 | 0.025452 | 0.025906 | 0.026359 | 0.026813 | 0.027267 | 0.027721 | 0.028175 | 0.028629 | 0.029082 | 0.029536 | 0.02999 | 0.030444 | 0.030898 | 0.031352 | 0.031805 | 0.032259 | 0.032713 | 0.033167 | 0.033621 | 0.034075 | 0.034529 | 0.034982 | 0.035436 | 0.03589 | 0.036344 | 0.036798 | 0.037252 | 0.037705 | 0.038046 | 0.038386 | 0.038726 | 0.039066 | 0.039406 | 0.039746 | 0.040087 | 0.040427 | 0.040767 | 0.041107 | 0.041447 | 0.041787 | 0.042128 | 0.042468 | 0.042808 | 0.043148 | 0.043488 | 0.043829 | 0.044169 | 0.044509 | 0.044849 | 0.045189 | 0.045529 | 0.04587 | 0.04621 | 0.046523 | 0.046837 | 0.04715 | 0.047463 | 0.047777 | 0.04809 | 0.048404 | 0.048717 | 0.04903 | 0.049344 | 0.049657 | 0.049971 | 0.050284 | 0.050597 | 0.050911 | 0.051224 | 0.051537 | 0.051851 | 0.052164 | 0.052478 | 0.052791 | 0.053104 | 0.053418 | 0.053731 | 0.054045 | 0.054317 | 0.054589 | 0.054861 | 0.055133 | 0.055405 | 0.055677 | 0.055949 | 0.056221 | 0.056493 | 0.056765 | 0.057037 | 0.057309 | 0.057582 | 0.057854 | 0.058126 | 0.058398 | 0.05867 | 0.058942 | 0.059214 | 0.059486 | 0.059758 | 0.06003 | 0.060302 | 0.060574 | 0.060846 | 0.061065 | 0.061283 | 0.061502 | 0.06172 | 0.061939 | 0.062157 | 0.062376 | 0.062594 | 0.062813 | 0.063031 | 0.06325 | 0.063468 | 0.063687 | 0.063905 | 0.064124 | 0.064342 | 0.064561 | 0.064779 | 0.064998 | 0.065216 | 0.065435 | 0.065653 | 0.065872 | 0.06609 | 0.066309
| 1.73 | 0.006615 | 0.0070253 | 0.0074357 | 0.0078461 | 0.0082565 | 0.0086669 | 0.0090772 | 0.0094876 | 0.009898 | 0.010308 | 0.010719 | 0.011152 | 0.011586 | 0.012019 | 0.012453 | 0.012886 | 0.01332 | 0.013753 | 0.014187 | 0.01462 | 0.015054 | 0.015508 | 0.015962 | 0.016416 | 0.016871 | 0.017325 | 0.017779 | 0.018233 | 0.018687 | 0.019142 | 0.019596 | 0.02005 | 0.020504 | 0.020958 | 0.021413 | 0.021867 | 0.022321 | 0.022775 | 0.023229 | 0.023684 | 0.024138 | 0.024592 | 0.025046 | 0.0255 | 0.025954 | 0.026409 | 0.026863 | 0.027317 | 0.027771 | 0.028225 | 0.02868 | 0.029134 | 0.029588 | 0.030042 | 0.030496 | 0.030951 | 0.031405 | 0.031859 | 0.032313 | 0.032767 | 0.033221 | 0.033676 | 0.03413 | 0.034584 | 0.035038 | 0.035492 | 0.035947 | 0.036401 | 0.036855 | 0.037309 | 0.037763 | 0.038104 | 0.038444 | 0.038785 | 0.039125 | 0.039466 | 0.039806 | 0.040147 | 0.040487 | 0.040827 | 0.041168 | 0.041508 | 0.041849 | 0.042189 | 0.04253 | 0.04287 | 0.043211 | 0.043551 | 0.043891 | 0.044232 | 0.044572 | 0.044913 | 0.045253 | 0.045594 | 0.045934 | 0.046275 | 0.046588 | 0.046902 | 0.047215 | 0.047528 | 0.047842 | 0.048155 | 0.048469 | 0.048782 | 0.049096 | 0.049409 | 0.049723 | 0.050036 | 0.05035 | 0.050663 | 0.050977 | 0.05129 | 0.051604 | 0.051917 | 0.052231 | 0.052544 | 0.052858 | 0.053171 | 0.053485 | 0.053798 | 0.054112 | 0.054384 | 0.054656 | 0.054928 | 0.0552 | 0.055472 | 0.055745 | 0.056017 | 0.056289 | 0.056561 | 0.056833 | 0.057106 | 0.057378 | 0.05765 | 0.057922 | 0.058194 | 0.058466 | 0.058739 | 0.059011 | 0.059283 | 0.059555 | 0.059827 | 0.0601 | 0.060372 | 0.060644 | 0.060916 | 0.061134 | 0.061353 | 0.061571 | 0.061789 | 0.062007 | 0.062226 | 0.062444 | 0.062662 | 0.06288 | 0.063099 | 0.063317 | 0.063535 | 0.063753 | 0.063972 | 0.06419 | 0.064408 | 0.064626 | 0.064845 | 0.065063 | 0.065281 | 0.065499 | 0.065718 | 0.065936 | 0.066154 | 0.066372
| 1.72 | 0.0066339 | 0.0070455 | 0.0074571 | 0.0078688 | 0.0082804 | 0.008692 | 0.0091036 | 0.0095152 | 0.0099268 | 0.010338 | 0.01075 | 0.011184 | 0.011619 | 0.012053 | 0.012488 | 0.012922 | 0.013357 | 0.013791 | 0.014225 | 0.01466 | 0.015094 | 0.015549 | 0.016003 | 0.016458 | 0.016912 | 0.017367 | 0.017822 | 0.018276 | 0.018731 | 0.019185 | 0.01964 | 0.020094 | 0.020549 | 0.021003 | 0.021458 | 0.021912 | 0.022367 | 0.022822 | 0.023276 | 0.023731 | 0.024185 | 0.02464 | 0.025094 | 0.025549 | 0.026003 | 0.026458 | 0.026912 | 0.027367 | 0.027821 | 0.028276 | 0.028731 | 0.029185 | 0.02964 | 0.030094 | 0.030549 | 0.031003 | 0.031458 | 0.031912 | 0.032367 | 0.032821 | 0.033276 | 0.033731 | 0.034185 | 0.03464 | 0.035094 | 0.035549 | 0.036003 | 0.036458 | 0.036912 | 0.037367 | 0.037821 | 0.038162 | 0.038503 | 0.038844 | 0.039184 | 0.039525 | 0.039866 | 0.040206 | 0.040547 | 0.040888 | 0.041229 | 0.041569 | 0.04191 | 0.042251 | 0.042591 | 0.042932 | 0.043273 | 0.043614 | 0.043954 | 0.044295 | 0.044636 | 0.044976 | 0.045317 | 0.045658 | 0.045999 | 0.046339 | 0.046653 | 0.046966 | 0.04728 | 0.047594 | 0.047907 | 0.048221 | 0.048534 | 0.048848 | 0.049161 | 0.049475 | 0.049789 | 0.050102 | 0.050416 | 0.050729 | 0.051043 | 0.051356 | 0.05167 | 0.051984 | 0.052297 | 0.052611 | 0.052924 | 0.053238 | 0.053551 | 0.053865 | 0.054179 | 0.054451 | 0.054723 | 0.054995 | 0.055268 | 0.05554 | 0.055812 | 0.056085 | 0.056357 | 0.056629 | 0.056901 | 0.057174 | 0.057446 | 0.057718 | 0.057991 | 0.058263 | 0.058535 | 0.058807 | 0.05908 | 0.059352 | 0.059624 | 0.059897 | 0.060169 | 0.060441 | 0.060713 | 0.060986 | 0.061204 | 0.061422 | 0.06164 | 0.061858 | 0.062076 | 0.062294 | 0.062512 | 0.06273 | 0.062948 | 0.063166 | 0.063384 | 0.063602 | 0.06382 | 0.064038 | 0.064256 | 0.064474 | 0.064692 | 0.06491 | 0.065128 | 0.065346 | 0.065564 | 0.065782 | 0.066 | 0.066218 | 0.066436
| 1.71 | 0.0066529 | 0.0070657 | 0.0074786 | 0.0078914 | 0.0083042 | 0.0087171 | 0.0091299 | 0.0095427 | 0.0099556 | 0.010368 | 0.010781 | 0.011217 | 0.011652 | 0.012087 | 0.012523 | 0.012958 | 0.013393 | 0.013829 | 0.014264 | 0.014699 | 0.015135 | 0.01559 | 0.016044 | 0.016499 | 0.016954 | 0.017409 | 0.017864 | 0.018319 | 0.018774 | 0.019229 | 0.019684 | 0.020139 | 0.020593 | 0.021048 | 0.021503 | 0.021958 | 0.022413 | 0.022868 | 0.023323 | 0.023778 | 0.024233 | 0.024687 | 0.025142 | 0.025597 | 0.026052 | 0.026507 | 0.026962 | 0.027417 | 0.027872 | 0.028327 | 0.028782 | 0.029236 | 0.029691 | 0.030146 | 0.030601 | 0.031056 | 0.031511 | 0.031966 | 0.032421 | 0.032876 | 0.03333 | 0.033785 | 0.03424 | 0.034695 | 0.03515 | 0.035605 | 0.03606 | 0.036515 | 0.03697 | 0.037425 | 0.037879 | 0.03822 | 0.038561 | 0.038902 | 0.039243 | 0.039584 | 0.039925 | 0.040266 | 0.040607 | 0.040948 | 0.041289 | 0.04163 | 0.041971 | 0.042312 | 0.042653 | 0.042994 | 0.043335 | 0.043676 | 0.044017 | 0.044358 | 0.044699 | 0.04504 | 0.045381 | 0.045722 | 0.046063 | 0.046404 | 0.046718 | 0.047031 | 0.047345 | 0.047659 | 0.047972 | 0.048286 | 0.0486 | 0.048913 | 0.049227 | 0.049541 | 0.049854 | 0.050168 | 0.050482 | 0.050795 | 0.051109 | 0.051423 | 0.051736 | 0.05205 | 0.052364 | 0.052677 | 0.052991 | 0.053305 | 0.053618 | 0.053932 | 0.054246 | 0.054518 | 0.05479 | 0.055063 | 0.055335 | 0.055607 | 0.05588 | 0.056152 | 0.056425 | 0.056697 | 0.056969 | 0.057242 | 0.057514 | 0.057787 | 0.058059 | 0.058331 | 0.058604 | 0.058876 | 0.059149 | 0.059421 | 0.059693 | 0.059966 | 0.060238 | 0.060511 | 0.060783 | 0.061055 | 0.061273 | 0.061491 | 0.061709 | 0.061926 | 0.062144 | 0.062362 | 0.06258 | 0.062797 | 0.063015 | 0.063233 | 0.063451 | 0.063668 | 0.063886 | 0.064104 | 0.064322 | 0.064539 | 0.064757 | 0.064975 | 0.065193 | 0.06541 | 0.065628 | 0.065846 | 0.066064 | 0.066281 | 0.066499
| 1.7 | 0.0066719 | 0.0070859 | 0.0075 | 0.0079141 | 0.0083281 | 0.0087422 | 0.0091563 | 0.0095703 | 0.0099844 | 0.010398 | 0.010813 | 0.011249 | 0.011685 | 0.012121 | 0.012557 | 0.012994 | 0.01343 | 0.013866 | 0.014303 | 0.014739 | 0.015175 | 0.01563 | 0.016086 | 0.016541 | 0.016996 | 0.017451 | 0.017906 | 0.018362 | 0.018817 | 0.019272 | 0.019727 | 0.020183 | 0.020638 | 0.021093 | 0.021549 | 0.022004 | 0.022459 | 0.022914 | 0.023369 | 0.023825 | 0.02428 | 0.024735 | 0.025191 | 0.025646 | 0.026101 | 0.026556 | 0.027011 | 0.027467 | 0.027922 | 0.028377 | 0.028833 | 0.029288 | 0.029743 | 0.030198 | 0.030653 | 0.031109 | 0.031564 | 0.032019 | 0.032475 | 0.03293 | 0.033385 | 0.03384 | 0.034296 | 0.034751 | 0.035206 | 0.035661 | 0.036116 | 0.036572 | 0.037027 | 0.037482 | 0.037937 | 0.038279 | 0.03862 | 0.038961 | 0.039303 | 0.039644 | 0.039985 | 0.040326 | 0.040668 | 0.041009 | 0.04135 | 0.041691 | 0.042032 | 0.042374 | 0.042715 | 0.043056 | 0.043397 | 0.043739 | 0.04408 | 0.044421 | 0.044763 | 0.045104 | 0.045445 | 0.045786 | 0.046128 | 0.046469 | 0.046782 | 0.047096 | 0.04741 | 0.047724 | 0.048037 | 0.048351 | 0.048665 | 0.048979 | 0.049292 | 0.049606 | 0.04992 | 0.050234 | 0.050547 | 0.050861 | 0.051175 | 0.051489 | 0.051802 | 0.052116 | 0.05243 | 0.052744 | 0.053058 | 0.053371 | 0.053685 | 0.053999 | 0.054313 | 0.054585 | 0.054858 | 0.05513 | 0.055402 | 0.055675 | 0.055947 | 0.05622 | 0.056493 | 0.056765 | 0.057038 | 0.05731 | 0.057582 | 0.057855 | 0.058127 | 0.0584 | 0.058673 | 0.058945 | 0.059218 | 0.05949 | 0.059762 | 0.060035 | 0.060307 | 0.06058 | 0.060853 | 0.061125 | 0.061343 | 0.06156 | 0.061778 | 0.061995 | 0.062212 | 0.06243 | 0.062647 | 0.062865 | 0.063082 | 0.0633 | 0.063517 | 0.063735 | 0.063952 | 0.06417 | 0.064387 | 0.064605 | 0.064822 | 0.06504 | 0.065258 | 0.065475 | 0.065693 | 0.06591 | 0.066127 | 0.066345 | 0.066562
| 1.69 | 0.0066908 | 0.0071061 | 0.0075214 | 0.0079367 | 0.008352 | 0.0087673 | 0.0091826 | 0.0095979 | 0.010013 | 0.010428 | 0.010844 | 0.011281 | 0.011718 | 0.012155 | 0.012592 | 0.01303 | 0.013467 | 0.013904 | 0.014341 | 0.014778 | 0.015215 | 0.015671 | 0.016127 | 0.016582 | 0.017038 | 0.017493 | 0.017949 | 0.018405 | 0.01886 | 0.019316 | 0.019771 | 0.020227 | 0.020683 | 0.021138 | 0.021594 | 0.022049 | 0.022505 | 0.022961 | 0.023416 | 0.023872 | 0.024327 | 0.024783 | 0.025239 | 0.025694 | 0.02615 | 0.026605 | 0.027061 | 0.027517 | 0.027972 | 0.028428 | 0.028883 | 0.029339 | 0.029795 | 0.03025 | 0.030706 | 0.031161 | 0.031617 | 0.032073 | 0.032528 | 0.032984 | 0.033439 | 0.033895 | 0.034351 | 0.034806 | 0.035262 | 0.035718 | 0.036173 | 0.036629 | 0.037084 | 0.03754 | 0.037996 | 0.038337 | 0.038679 | 0.03902 | 0.039362 | 0.039703 | 0.040045 | 0.040386 | 0.040728 | 0.041069 | 0.041411 | 0.041752 | 0.042094 | 0.042435 | 0.042777 | 0.043118 | 0.04346 | 0.043801 | 0.044143 | 0.044484 | 0.044826 | 0.045167 | 0.045509 | 0.04585 | 0.046192 | 0.046533 | 0.046847 | 0.047161 | 0.047475 | 0.047789 | 0.048103 | 0.048417 | 0.04873 | 0.049044 | 0.049358 | 0.049672 | 0.049986 | 0.0503 | 0.050613 | 0.050927 | 0.051241 | 0.051555 | 0.051869 | 0.052183 | 0.052496 | 0.05281 | 0.053124 | 0.053438 | 0.053752 | 0.054066 | 0.054379 | 0.054652 | 0.054925 | 0.055197 | 0.05547 | 0.055742 | 0.056015 | 0.056288 | 0.05656 | 0.056833 | 0.057106 | 0.057378 | 0.057651 | 0.057923 | 0.058196 | 0.058469 | 0.058741 | 0.059014 | 0.059286 | 0.059559 | 0.059832 | 0.060104 | 0.060377 | 0.060649 | 0.060922 | 0.061195 | 0.061412 | 0.061629 | 0.061846 | 0.062064 | 0.062281 | 0.062498 | 0.062715 | 0.062933 | 0.06315 | 0.063367 | 0.063584 | 0.063802 | 0.064019 | 0.064236 | 0.064453 | 0.064671 | 0.064888 | 0.065105 | 0.065322 | 0.06554 | 0.065757 | 0.065974 | 0.066191 | 0.066409 | 0.066626
| 1.68 | 0.0067098 | 0.0071263 | 0.0075429 | 0.0079594 | 0.0083759 | 0.0087924 | 0.0092089 | 0.0096254 | 0.010042 | 0.010458 | 0.010875 | 0.011313 | 0.011751 | 0.012189 | 0.012627 | 0.013065 | 0.013503 | 0.013941 | 0.01438 | 0.014818 | 0.015256 | 0.015712 | 0.016168 | 0.016624 | 0.01708 | 0.017536 | 0.017991 | 0.018447 | 0.018903 | 0.019359 | 0.019815 | 0.020271 | 0.020727 | 0.021183 | 0.021639 | 0.022095 | 0.022551 | 0.023007 | 0.023463 | 0.023919 | 0.024375 | 0.024831 | 0.025287 | 0.025743 | 0.026199 | 0.026655 | 0.027111 | 0.027567 | 0.028023 | 0.028478 | 0.028934 | 0.02939 | 0.029846 | 0.030302 | 0.030758 | 0.031214 | 0.03167 | 0.032126 | 0.032582 | 0.033038 | 0.033494 | 0.03395 | 0.034406 | 0.034862 | 0.035318 | 0.035774 | 0.03623 | 0.036686 | 0.037142 | 0.037598 | 0.038054 | 0.038395 | 0.038737 | 0.039079 | 0.039421 | 0.039763 | 0.040104 | 0.040446 | 0.040788 | 0.04113 | 0.041471 | 0.041813 | 0.042155 | 0.042497 | 0.042839 | 0.04318 | 0.043522 | 0.043864 | 0.044206 | 0.044547 | 0.044889 | 0.045231 | 0.045573 | 0.045915 | 0.046256 | 0.046598 | 0.046912 | 0.047226 | 0.04754 | 0.047854 | 0.048168 | 0.048482 | 0.048796 | 0.04911 | 0.049424 | 0.049737 | 0.050051 | 0.050365 | 0.050679 | 0.050993 | 0.051307 | 0.051621 | 0.051935 | 0.052249 | 0.052563 | 0.052877 | 0.053191 | 0.053505 | 0.053819 | 0.054133 | 0.054446 | 0.054719 | 0.054992 | 0.055265 | 0.055537 | 0.05581 | 0.056083 | 0.056355 | 0.056628 | 0.056901 | 0.057174 | 0.057446 | 0.057719 | 0.057992 | 0.058264 | 0.058537 | 0.05881 | 0.059083 | 0.059355 | 0.059628 | 0.059901 | 0.060173 | 0.060446 | 0.060719 | 0.060992 | 0.061264 | 0.061481 | 0.061698 | 0.061915 | 0.062132 | 0.062349 | 0.062566 | 0.062783 | 0.063 | 0.063217 | 0.063434 | 0.063651 | 0.063868 | 0.064085 | 0.064302 | 0.064519 | 0.064736 | 0.064953 | 0.06517 | 0.065387 | 0.065604 | 0.065821 | 0.066038 | 0.066255 | 0.066472 | 0.066689
| 1.67 | 0.0067288 | 0.0071465 | 0.0075643 | 0.007982 | 0.0083998 | 0.0088175 | 0.0092353 | 0.009653 | 0.010071 | 0.010489 | 0.010906 | 0.011345 | 0.011784 | 0.012223 | 0.012662 | 0.013101 | 0.01354 | 0.013979 | 0.014418 | 0.014857 | 0.015296 | 0.015752 | 0.016209 | 0.016665 | 0.017121 | 0.017578 | 0.018034 | 0.01849 | 0.018947 | 0.019403 | 0.019859 | 0.020315 | 0.020772 | 0.021228 | 0.021684 | 0.022141 | 0.022597 | 0.023053 | 0.02351 | 0.023966 | 0.024422 | 0.024879 | 0.025335 | 0.025791 | 0.026248 | 0.026704 | 0.02716 | 0.027616 | 0.028073 | 0.028529 | 0.028985 | 0.029442 | 0.029898 | 0.030354 | 0.030811 | 0.031267 | 0.031723 | 0.03218 | 0.032636 | 0.033092 | 0.033548 | 0.034005 | 0.034461 | 0.034917 | 0.035374 | 0.03583 | 0.036286 | 0.036743 | 0.037199 | 0.037655 | 0.038112 | 0.038454 | 0.038796 | 0.039138 | 0.03948 | 0.039822 | 0.040164 | 0.040506 | 0.040848 | 0.04119 | 0.041532 | 0.041874 | 0.042216 | 0.042558 | 0.0429 | 0.043242 | 0.043584 | 0.043927 | 0.044269 | 0.044611 | 0.044953 | 0.045295 | 0.045637 | 0.045979 | 0.046321 | 0.046663 | 0.046977 | 0.047291 | 0.047605 | 0.047919 | 0.048233 | 0.048547 | 0.048861 | 0.049175 | 0.049489 | 0.049803 | 0.050117 | 0.050431 | 0.050745 | 0.051059 | 0.051373 | 0.051687 | 0.052001 | 0.052315 | 0.052629 | 0.052943 | 0.053257 | 0.053571 | 0.053885 | 0.054199 | 0.054513 | 0.054786 | 0.055059 | 0.055332 | 0.055605 | 0.055877 | 0.05615 | 0.056423 | 0.056696 | 0.056969 | 0.057242 | 0.057514 | 0.057787 | 0.05806 | 0.058333 | 0.058606 | 0.058879 | 0.059151 | 0.059424 | 0.059697 | 0.05997 | 0.060243 | 0.060515 | 0.060788 | 0.061061 | 0.061334 | 0.061551 | 0.061767 | 0.061984 | 0.062201 | 0.062418 | 0.062634 | 0.062851 | 0.063068 | 0.063285 | 0.063501 | 0.063718 | 0.063935 | 0.064152 | 0.064368 | 0.064585 | 0.064802 | 0.065019 | 0.065235 | 0.065452 | 0.065669 | 0.065886 | 0.066102 | 0.066319 | 0.066536 | 0.066753
| 1.66 | 0.0067478 | 0.0071667 | 0.0075857 | 0.0080047 | 0.0084237 | 0.0088426 | 0.0092616 | 0.0096806 | 0.0101 | 0.010519 | 0.010938 | 0.011377 | 0.011817 | 0.012257 | 0.012697 | 0.013137 | 0.013577 | 0.014017 | 0.014457 | 0.014897 | 0.015336 | 0.015793 | 0.01625 | 0.016706 | 0.017163 | 0.01762 | 0.018076 | 0.018533 | 0.01899 | 0.019446 | 0.019903 | 0.02036 | 0.020816 | 0.021273 | 0.02173 | 0.022186 | 0.022643 | 0.0231 | 0.023556 | 0.024013 | 0.02447 | 0.024926 | 0.025383 | 0.02584 | 0.026296 | 0.026753 | 0.02721 | 0.027666 | 0.028123 | 0.02858 | 0.029036 | 0.029493 | 0.02995 | 0.030406 | 0.030863 | 0.03132 | 0.031776 | 0.032233 | 0.03269 | 0.033146 | 0.033603 | 0.03406 | 0.034516 | 0.034973 | 0.03543 | 0.035886 | 0.036343 | 0.0368 | 0.037256 | 0.037713 | 0.03817 | 0.038512 | 0.038854 | 0.039197 | 0.039539 | 0.039881 | 0.040224 | 0.040566 | 0.040908 | 0.041251 | 0.041593 | 0.041935 | 0.042277 | 0.04262 | 0.042962 | 0.043304 | 0.043647 | 0.043989 | 0.044331 | 0.044674 | 0.045016 | 0.045358 | 0.045701 | 0.046043 | 0.046385 | 0.046728 | 0.047042 | 0.047356 | 0.04767 | 0.047984 | 0.048298 | 0.048612 | 0.048926 | 0.049241 | 0.049555 | 0.049869 | 0.050183 | 0.050497 | 0.050811 | 0.051125 | 0.051439 | 0.051753 | 0.052067 | 0.052382 | 0.052696 | 0.05301 | 0.053324 | 0.053638 | 0.053952 | 0.054266 | 0.05458 | 0.054853 | 0.055126 | 0.055399 | 0.055672 | 0.055945 | 0.056218 | 0.056491 | 0.056764 | 0.057037 | 0.05731 | 0.057583 | 0.057855 | 0.058128 | 0.058401 | 0.058674 | 0.058947 | 0.05922 | 0.059493 | 0.059766 | 0.060039 | 0.060312 | 0.060585 | 0.060858 | 0.061131 | 0.061404 | 0.06162 | 0.061837 | 0.062053 | 0.06227 | 0.062486 | 0.062703 | 0.062919 | 0.063136 | 0.063352 | 0.063569 | 0.063785 | 0.064002 | 0.064218 | 0.064435 | 0.064651 | 0.064868 | 0.065084 | 0.065301 | 0.065517 | 0.065734 | 0.06595 | 0.066167 | 0.066383 | 0.0666 | 0.066816
| 1.65 | 0.0067667 | 0.0071869 | 0.0076071 | 0.0080273 | 0.0084475 | 0.0088677 | 0.0092879 | 0.0097081 | 0.010128 | 0.010549 | 0.010969 | 0.01141 | 0.01185 | 0.012291 | 0.012732 | 0.013173 | 0.013614 | 0.014054 | 0.014495 | 0.014936 | 0.015377 | 0.015834 | 0.016291 | 0.016748 | 0.017205 | 0.017662 | 0.018119 | 0.018576 | 0.019033 | 0.01949 | 0.019947 | 0.020404 | 0.020861 | 0.021318 | 0.021775 | 0.022232 | 0.022689 | 0.023146 | 0.023603 | 0.02406 | 0.024517 | 0.024974 | 0.025431 | 0.025888 | 0.026345 | 0.026802 | 0.027259 | 0.027716 | 0.028173 | 0.02863 | 0.029087 | 0.029544 | 0.030001 | 0.030458 | 0.030915 | 0.031372 | 0.031829 | 0.032286 | 0.032743 | 0.0332 | 0.033657 | 0.034115 | 0.034572 | 0.035029 | 0.035486 | 0.035943 | 0.0364 | 0.036857 | 0.037314 | 0.037771 | 0.038228 | 0.03857 | 0.038913 | 0.039255 | 0.039598 | 0.039941 | 0.040283 | 0.040626 | 0.040968 | 0.041311 | 0.041654 | 0.041996 | 0.042339 | 0.042681 | 0.043024 | 0.043367 | 0.043709 | 0.044052 | 0.044394 | 0.044737 | 0.045079 | 0.045422 | 0.045765 | 0.046107 | 0.04645 | 0.046792 | 0.047107 | 0.047421 | 0.047735 | 0.048049 | 0.048363 | 0.048678 | 0.048992 | 0.049306 | 0.04962 | 0.049934 | 0.050249 | 0.050563 | 0.050877 | 0.051191 | 0.051505 | 0.05182 | 0.052134 | 0.052448 | 0.052762 | 0.053076 | 0.053391 | 0.053705 | 0.054019 | 0.054333 | 0.054647 | 0.05492 | 0.055193 | 0.055466 | 0.055739 | 0.056012 | 0.056286 | 0.056559 | 0.056832 | 0.057105 | 0.057378 | 0.057651 | 0.057924 | 0.058197 | 0.05847 | 0.058743 | 0.059016 | 0.059289 | 0.059562 | 0.059835 | 0.060108 | 0.060381 | 0.060654 | 0.060927 | 0.0612 | 0.061473 | 0.061689 | 0.061906 | 0.062122 | 0.062338 | 0.062554 | 0.062771 | 0.062987 | 0.063203 | 0.063419 | 0.063636 | 0.063852 | 0.064068 | 0.064284 | 0.064501 | 0.064717 | 0.064933 | 0.065149 | 0.065366 | 0.065582 | 0.065798 | 0.066014 | 0.066231 | 0.066447 | 0.066663 | 0.066879
| 1.64 | 0.0067857 | 0.0072071 | 0.0076286 | 0.00805 | 0.0084714 | 0.0088929 | 0.0093143 | 0.0097357 | 0.010157 | 0.010579 | 0.011 | 0.011442 | 0.011883 | 0.012325 | 0.012767 | 0.013209 | 0.01365 | 0.014092 | 0.014534 | 0.014975 | 0.015417 | 0.015875 | 0.016332 | 0.016789 | 0.017247 | 0.017704 | 0.018161 | 0.018619 | 0.019076 | 0.019533 | 0.019991 | 0.020448 | 0.020906 | 0.021363 | 0.02182 | 0.022278 | 0.022735 | 0.023192 | 0.02365 | 0.024107 | 0.024565 | 0.025022 | 0.025479 | 0.025937 | 0.026394 | 0.026851 | 0.027309 | 0.027766 | 0.028224 | 0.028681 | 0.029138 | 0.029596 | 0.030053 | 0.03051 | 0.030968 | 0.031425 | 0.031883 | 0.03234 | 0.032797 | 0.033255 | 0.033712 | 0.034169 | 0.034627 | 0.035084 | 0.035541 | 0.035999 | 0.036456 | 0.036914 | 0.037371 | 0.037828 | 0.038286 | 0.038629 | 0.038971 | 0.039314 | 0.039657 | 0.04 | 0.040343 | 0.040686 | 0.041029 | 0.041371 | 0.041714 | 0.042057 | 0.0424 | 0.042743 | 0.043086 | 0.043429 | 0.043771 | 0.044114 | 0.044457 | 0.0448 | 0.045143 | 0.045486 | 0.045829 | 0.046171 | 0.046514 | 0.046857 | 0.047171 | 0.047486 | 0.0478 | 0.048114 | 0.048429 | 0.048743 | 0.049057 | 0.049371 | 0.049686 | 0.05 | 0.050314 | 0.050629 | 0.050943 | 0.051257 | 0.051571 | 0.051886 | 0.0522 | 0.052514 | 0.052829 | 0.053143 | 0.053457 | 0.053771 | 0.054086 | 0.0544 | 0.054714 | 0.054987 | 0.055261 | 0.055534 | 0.055807 | 0.05608 | 0.056353 | 0.056626 | 0.056899 | 0.057173 | 0.057446 | 0.057719 | 0.057992 | 0.058265 | 0.058538 | 0.058811 | 0.059085 | 0.059358 | 0.059631 | 0.059904 | 0.060177 | 0.06045 | 0.060723 | 0.060997 | 0.06127 | 0.061543 | 0.061759 | 0.061975 | 0.062191 | 0.062407 | 0.062623 | 0.062839 | 0.063055 | 0.063271 | 0.063487 | 0.063703 | 0.063919 | 0.064135 | 0.064351 | 0.064567 | 0.064783 | 0.064999 | 0.065215 | 0.065431 | 0.065647 | 0.065863 | 0.066079 | 0.066295 | 0.066511 | 0.066727 | 0.066943
| 1.63 | 0.0068047 | 0.0072273 | 0.00765 | 0.0080727 | 0.0084953 | 0.008918 | 0.0093406 | 0.0097633 | 0.010186 | 0.010609 | 0.011031 | 0.011474 | 0.011917 | 0.012359 | 0.012802 | 0.013244 | 0.013687 | 0.01413 | 0.014572 | 0.015015 | 0.015457 | 0.015915 | 0.016373 | 0.016831 | 0.017288 | 0.017746 | 0.018204 | 0.018662 | 0.019119 | 0.019577 | 0.020035 | 0.020492 | 0.02095 | 0.021408 | 0.021866 | 0.022323 | 0.022781 | 0.023239 | 0.023697 | 0.024154 | 0.024612 | 0.02507 | 0.025527 | 0.025985 | 0.026443 | 0.026901 | 0.027358 | 0.027816 | 0.028274 | 0.028732 | 0.029189 | 0.029647 | 0.030105 | 0.030562 | 0.03102 | 0.031478 | 0.031936 | 0.032393 | 0.032851 | 0.033309 | 0.033766 | 0.034224 | 0.034682 | 0.03514 | 0.035597 | 0.036055 | 0.036513 | 0.036971 | 0.037428 | 0.037886 | 0.038344 | 0.038687 | 0.03903 | 0.039373 | 0.039716 | 0.040059 | 0.040402 | 0.040746 | 0.041089 | 0.041432 | 0.041775 | 0.042118 | 0.042461 | 0.042804 | 0.043148 | 0.043491 | 0.043834 | 0.044177 | 0.04452 | 0.044863 | 0.045206 | 0.045549 | 0.045892 | 0.046236 | 0.046579 | 0.046922 | 0.047236 | 0.047551 | 0.047865 | 0.048179 | 0.048494 | 0.048808 | 0.049123 | 0.049437 | 0.049751 | 0.050066 | 0.05038 | 0.050694 | 0.051009 | 0.051323 | 0.051638 | 0.051952 | 0.052266 | 0.052581 | 0.052895 | 0.053209 | 0.053524 | 0.053838 | 0.054152 | 0.054467 | 0.054781 | 0.055055 | 0.055328 | 0.055601 | 0.055874 | 0.056147 | 0.056421 | 0.056694 | 0.056967 | 0.057241 | 0.057514 | 0.057787 | 0.05806 | 0.058333 | 0.058607 | 0.05888 | 0.059153 | 0.059427 | 0.0597 | 0.059973 | 0.060246 | 0.060519 | 0.060793 | 0.061066 | 0.061339 | 0.061613 | 0.061828 | 0.062044 | 0.06226 | 0.062476 | 0.062691 | 0.062907 | 0.063123 | 0.063338 | 0.063554 | 0.06377 | 0.063986 | 0.064201 | 0.064417 | 0.064633 | 0.064849 | 0.065064 | 0.06528 | 0.065496 | 0.065712 | 0.065928 | 0.066143 | 0.066359 | 0.066575 | 0.066791 | 0.067006
| 1.62 | 0.0068237 | 0.0072475 | 0.0076714 | 0.0080953 | 0.0085192 | 0.0089431 | 0.009367 | 0.0097908 | 0.010215 | 0.010639 | 0.011063 | 0.011506 | 0.01195 | 0.012393 | 0.012837 | 0.01328 | 0.013724 | 0.014167 | 0.014611 | 0.015054 | 0.015498 | 0.015956 | 0.016414 | 0.016872 | 0.01733 | 0.017788 | 0.018246 | 0.018704 | 0.019162 | 0.019621 | 0.020079 | 0.020537 | 0.020995 | 0.021453 | 0.021911 | 0.022369 | 0.022827 | 0.023285 | 0.023743 | 0.024201 | 0.024659 | 0.025118 | 0.025576 | 0.026034 | 0.026492 | 0.02695 | 0.027408 | 0.027866 | 0.028324 | 0.028782 | 0.02924 | 0.029698 | 0.030156 | 0.030614 | 0.031073 | 0.031531 | 0.031989 | 0.032447 | 0.032905 | 0.033363 | 0.033821 | 0.034279 | 0.034737 | 0.035195 | 0.035653 | 0.036111 | 0.036569 | 0.037028 | 0.037486 | 0.037944 | 0.038402 | 0.038745 | 0.039089 | 0.039432 | 0.039775 | 0.040119 | 0.040462 | 0.040806 | 0.041149 | 0.041492 | 0.041836 | 0.042179 | 0.042522 | 0.042866 | 0.043209 | 0.043553 | 0.043896 | 0.044239 | 0.044583 | 0.044926 | 0.04527 | 0.045613 | 0.045956 | 0.0463 | 0.046643 | 0.046987 | 0.047301 | 0.047616 | 0.04793 | 0.048244 | 0.048559 | 0.048873 | 0.049188 | 0.049502 | 0.049817 | 0.050131 | 0.050446 | 0.05076 | 0.051075 | 0.051389 | 0.051704 | 0.052018 | 0.052332 | 0.052647 | 0.052961 | 0.053276 | 0.05359 | 0.053905 | 0.054219 | 0.054534 | 0.054848 | 0.055122 | 0.055395 | 0.055668 | 0.055942 | 0.056215 | 0.056488 | 0.056762 | 0.057035 | 0.057308 | 0.057582 | 0.057855 | 0.058128 | 0.058402 | 0.058675 | 0.058949 | 0.059222 | 0.059495 | 0.059769 | 0.060042 | 0.060315 | 0.060589 | 0.060862 | 0.061135 | 0.061409 | 0.061682 | 0.061898 | 0.062113 | 0.062329 | 0.062544 | 0.06276 | 0.062975 | 0.063191 | 0.063406 | 0.063622 | 0.063837 | 0.064053 | 0.064268 | 0.064484 | 0.064699 | 0.064915 | 0.06513 | 0.065346 | 0.065561 | 0.065777 | 0.065992 | 0.066208 | 0.066423 | 0.066639 | 0.066854 | 0.06707
| 1.61 | 0.0068426 | 0.0072677 | 0.0076929 | 0.008118 | 0.0085431 | 0.0089682 | 0.0093933 | 0.0098184 | 0.010244 | 0.010669 | 0.011094 | 0.011538 | 0.011983 | 0.012427 | 0.012872 | 0.013316 | 0.01376 | 0.014205 | 0.014649 | 0.015094 | 0.015538 | 0.015997 | 0.016455 | 0.016914 | 0.017372 | 0.01783 | 0.018289 | 0.018747 | 0.019206 | 0.019664 | 0.020123 | 0.020581 | 0.021039 | 0.021498 | 0.021956 | 0.022415 | 0.022873 | 0.023332 | 0.02379 | 0.024248 | 0.024707 | 0.025165 | 0.025624 | 0.026082 | 0.026541 | 0.026999 | 0.027457 | 0.027916 | 0.028374 | 0.028833 | 0.029291 | 0.02975 | 0.030208 | 0.030666 | 0.031125 | 0.031583 | 0.032042 | 0.0325 | 0.032959 | 0.033417 | 0.033875 | 0.034334 | 0.034792 | 0.035251 | 0.035709 | 0.036168 | 0.036626 | 0.037085 | 0.037543 | 0.038001 | 0.03846 | 0.038803 | 0.039147 | 0.039491 | 0.039834 | 0.040178 | 0.040522 | 0.040865 | 0.041209 | 0.041553 | 0.041896 | 0.04224 | 0.042584 | 0.042927 | 0.043271 | 0.043615 | 0.043958 | 0.044302 | 0.044646 | 0.044989 | 0.045333 | 0.045677 | 0.04602 | 0.046364 | 0.046708 | 0.047051 | 0.047366 | 0.04768 | 0.047995 | 0.04831 | 0.048624 | 0.048939 | 0.049253 | 0.049568 | 0.049882 | 0.050197 | 0.050511 | 0.050826 | 0.051141 | 0.051455 | 0.05177 | 0.052084 | 0.052399 | 0.052713 | 0.053028 | 0.053342 | 0.053657 | 0.053972 | 0.054286 | 0.054601 | 0.054915 | 0.055189 | 0.055462 | 0.055736 | 0.056009 | 0.056282 | 0.056556 | 0.056829 | 0.057103 | 0.057376 | 0.05765 | 0.057923 | 0.058197 | 0.05847 | 0.058744 | 0.059017 | 0.059291 | 0.059564 | 0.059838 | 0.060111 | 0.060384 | 0.060658 | 0.060931 | 0.061205 | 0.061478 | 0.061752 | 0.061967 | 0.062182 | 0.062398 | 0.062613 | 0.062828 | 0.063043 | 0.063259 | 0.063474 | 0.063689 | 0.063904 | 0.06412 | 0.064335 | 0.06455 | 0.064765 | 0.064981 | 0.065196 | 0.065411 | 0.065626 | 0.065842 | 0.066057 | 0.066272 | 0.066487 | 0.066703 | 0.066918 | 0.067133
| 1.6 | 0.0068616 | 0.0072879 | 0.0077143 | 0.0081406 | 0.008567 | 0.0089933 | 0.0094196 | 0.009846 | 0.010272 | 0.010699 | 0.011125 | 0.01157 | 0.012016 | 0.012461 | 0.012906 | 0.013352 | 0.013797 | 0.014242 | 0.014688 | 0.015133 | 0.015579 | 0.016037 | 0.016496 | 0.016955 | 0.017414 | 0.017873 | 0.018331 | 0.01879 | 0.019249 | 0.019708 | 0.020166 | 0.020625 | 0.021084 | 0.021543 | 0.022002 | 0.02246 | 0.022919 | 0.023378 | 0.023837 | 0.024296 | 0.024754 | 0.025213 | 0.025672 | 0.026131 | 0.026589 | 0.027048 | 0.027507 | 0.027966 | 0.028425 | 0.028883 | 0.029342 | 0.029801 | 0.03026 | 0.030719 | 0.031177 | 0.031636 | 0.032095 | 0.032554 | 0.033012 | 0.033471 | 0.03393 | 0.034389 | 0.034848 | 0.035306 | 0.035765 | 0.036224 | 0.036683 | 0.037142 | 0.0376 | 0.038059 | 0.038518 | 0.038862 | 0.039206 | 0.03955 | 0.039894 | 0.040238 | 0.040581 | 0.040925 | 0.041269 | 0.041613 | 0.041957 | 0.042301 | 0.042645 | 0.042989 | 0.043333 | 0.043677 | 0.044021 | 0.044365 | 0.044709 | 0.045052 | 0.045396 | 0.04574 | 0.046084 | 0.046428 | 0.046772 | 0.047116 | 0.047431 | 0.047745 | 0.04806 | 0.048375 | 0.048689 | 0.049004 | 0.049319 | 0.049633 | 0.049948 | 0.050262 | 0.050577 | 0.050892 | 0.051206 | 0.051521 | 0.051836 | 0.05215 | 0.052465 | 0.05278 | 0.053094 | 0.053409 | 0.053724 | 0.054038 | 0.054353 | 0.054668 | 0.054982 | 0.055256 | 0.055529 | 0.055803 | 0.056076 | 0.05635 | 0.056624 | 0.056897 | 0.057171 | 0.057444 | 0.057718 | 0.057991 | 0.058265 | 0.058539 | 0.058812 | 0.059086 | 0.059359 | 0.059633 | 0.059906 | 0.06018 | 0.060454 | 0.060727 | 0.061001 | 0.061274 | 0.061548 | 0.061821 | 0.062036 | 0.062251 | 0.062466 | 0.062681 | 0.062896 | 0.063111 | 0.063326 | 0.063541 | 0.063756 | 0.063971 | 0.064186 | 0.064401 | 0.064616 | 0.064831 | 0.065046 | 0.065261 | 0.065476 | 0.065691 | 0.065906 | 0.066121 | 0.066336 | 0.066551 | 0.066766 | 0.066981 | 0.067196
| 1.59 | 0.0068806 | 0.0073081 | 0.0077357 | 0.0081633 | 0.0085908 | 0.0090184 | 0.009446 | 0.0098735 | 0.010301 | 0.010729 | 0.011156 | 0.011603 | 0.012049 | 0.012495 | 0.012941 | 0.013388 | 0.013834 | 0.01428 | 0.014726 | 0.015173 | 0.015619 | 0.016078 | 0.016537 | 0.016996 | 0.017455 | 0.017915 | 0.018374 | 0.018833 | 0.019292 | 0.019751 | 0.02021 | 0.020669 | 0.021129 | 0.021588 | 0.022047 | 0.022506 | 0.022965 | 0.023424 | 0.023883 | 0.024343 | 0.024802 | 0.025261 | 0.02572 | 0.026179 | 0.026638 | 0.027097 | 0.027557 | 0.028016 | 0.028475 | 0.028934 | 0.029393 | 0.029852 | 0.030311 | 0.030771 | 0.03123 | 0.031689 | 0.032148 | 0.032607 | 0.033066 | 0.033525 | 0.033984 | 0.034444 | 0.034903 | 0.035362 | 0.035821 | 0.03628 | 0.036739 | 0.037198 | 0.037658 | 0.038117 | 0.038576 | 0.03892 | 0.039264 | 0.039608 | 0.039953 | 0.040297 | 0.040641 | 0.040985 | 0.041329 | 0.041674 | 0.042018 | 0.042362 | 0.042706 | 0.04305 | 0.043395 | 0.043739 | 0.044083 | 0.044427 | 0.044771 | 0.045116 | 0.04546 | 0.045804 | 0.046148 | 0.046492 | 0.046837 | 0.047181 | 0.047496 | 0.04781 | 0.048125 | 0.04844 | 0.048754 | 0.049069 | 0.049384 | 0.049699 | 0.050013 | 0.050328 | 0.050643 | 0.050958 | 0.051272 | 0.051587 | 0.051902 | 0.052217 | 0.052531 | 0.052846 | 0.053161 | 0.053475 | 0.05379 | 0.054105 | 0.05442 | 0.054734 | 0.055049 | 0.055323 | 0.055596 | 0.05587 | 0.056144 | 0.056417 | 0.056691 | 0.056965 | 0.057239 | 0.057512 | 0.057786 | 0.05806 | 0.058333 | 0.058607 | 0.058881 | 0.059154 | 0.059428 | 0.059702 | 0.059975 | 0.060249 | 0.060523 | 0.060796 | 0.06107 | 0.061344 | 0.061617 | 0.061891 | 0.062106 | 0.062321 | 0.062535 | 0.06275 | 0.062965 | 0.06318 | 0.063394 | 0.063609 | 0.063824 | 0.064039 | 0.064253 | 0.064468 | 0.064683 | 0.064898 | 0.065112 | 0.065327 | 0.065542 | 0.065757 | 0.065971 | 0.066186 | 0.066401 | 0.066616 | 0.06683 | 0.067045 | 0.06726
| 1.58 | 0.0068996 | 0.0073283 | 0.0077571 | 0.0081859 | 0.0086147 | 0.0090435 | 0.0094723 | 0.0099011 | 0.01033 | 0.010759 | 0.011188 | 0.011635 | 0.012082 | 0.012529 | 0.012976 | 0.013423 | 0.013871 | 0.014318 | 0.014765 | 0.015212 | 0.015659 | 0.016119 | 0.016578 | 0.017038 | 0.017497 | 0.017957 | 0.018416 | 0.018876 | 0.019335 | 0.019795 | 0.020254 | 0.020714 | 0.021173 | 0.021633 | 0.022092 | 0.022552 | 0.023011 | 0.023471 | 0.02393 | 0.02439 | 0.024849 | 0.025309 | 0.025768 | 0.026228 | 0.026687 | 0.027147 | 0.027606 | 0.028066 | 0.028525 | 0.028985 | 0.029444 | 0.029904 | 0.030363 | 0.030823 | 0.031282 | 0.031742 | 0.032201 | 0.032661 | 0.03312 | 0.03358 | 0.034039 | 0.034498 | 0.034958 | 0.035417 | 0.035877 | 0.036336 | 0.036796 | 0.037255 | 0.037715 | 0.038174 | 0.038634 | 0.038978 | 0.039323 | 0.039667 | 0.040012 | 0.040356 | 0.040701 | 0.041045 | 0.04139 | 0.041734 | 0.042079 | 0.042423 | 0.042767 | 0.043112 | 0.043456 | 0.043801 | 0.044145 | 0.04449 | 0.044834 | 0.045179 | 0.045523 | 0.045868 | 0.046212 | 0.046557 | 0.046901 | 0.047246 | 0.04756 | 0.047875 | 0.04819 | 0.048505 | 0.04882 | 0.049134 | 0.049449 | 0.049764 | 0.050079 | 0.050394 | 0.050709 | 0.051023 | 0.051338 | 0.051653 | 0.051968 | 0.052283 | 0.052597 | 0.052912 | 0.053227 | 0.053542 | 0.053857 | 0.054172 | 0.054486 | 0.054801 | 0.055116 | 0.05539 | 0.055664 | 0.055937 | 0.056211 | 0.056485 | 0.056759 | 0.057033 | 0.057306 | 0.05758 | 0.057854 | 0.058128 | 0.058401 | 0.058675 | 0.058949 | 0.059223 | 0.059497 | 0.05977 | 0.060044 | 0.060318 | 0.060592 | 0.060866 | 0.061139 | 0.061413 | 0.061687 | 0.061961 | 0.062175 | 0.06239 | 0.062604 | 0.062819 | 0.063033 | 0.063248 | 0.063462 | 0.063677 | 0.063891 | 0.064106 | 0.06432 | 0.064535 | 0.064749 | 0.064964 | 0.065178 | 0.065393 | 0.065607 | 0.065822 | 0.066036 | 0.066251 | 0.066465 | 0.06668 | 0.066894 | 0.067109 | 0.067323
| 1.57 | 0.0069185 | 0.0073485 | 0.0077786 | 0.0082086 | 0.0086386 | 0.0090686 | 0.0094987 | 0.0099287 | 0.010359 | 0.010789 | 0.011219 | 0.011667 | 0.012115 | 0.012563 | 0.013011 | 0.013459 | 0.013907 | 0.014355 | 0.014803 | 0.015252 | 0.0157 | 0.016159 | 0.016619 | 0.017079 | 0.017539 | 0.017999 | 0.018459 | 0.018919 | 0.019378 | 0.019838 | 0.020298 | 0.020758 | 0.021218 | 0.021678 | 0.022137 | 0.022597 | 0.023057 | 0.023517 | 0.023977 | 0.024437 | 0.024897 | 0.025356 | 0.025816 | 0.026276 | 0.026736 | 0.027196 | 0.027656 | 0.028115 | 0.028575 | 0.029035 | 0.029495 | 0.029955 | 0.030415 | 0.030875 | 0.031334 | 0.031794 | 0.032254 | 0.032714 | 0.033174 | 0.033634 | 0.034093 | 0.034553 | 0.035013 | 0.035473 | 0.035933 | 0.036393 | 0.036853 | 0.037312 | 0.037772 | 0.038232 | 0.038692 | 0.039037 | 0.039381 | 0.039726 | 0.040071 | 0.040416 | 0.04076 | 0.041105 | 0.04145 | 0.041795 | 0.042139 | 0.042484 | 0.042829 | 0.043173 | 0.043518 | 0.043863 | 0.044208 | 0.044552 | 0.044897 | 0.045242 | 0.045587 | 0.045931 | 0.046276 | 0.046621 | 0.046966 | 0.04731 | 0.047625 | 0.04794 | 0.048255 | 0.04857 | 0.048885 | 0.0492 | 0.049515 | 0.04983 | 0.050144 | 0.050459 | 0.050774 | 0.051089 | 0.051404 | 0.051719 | 0.052034 | 0.052349 | 0.052664 | 0.052979 | 0.053294 | 0.053608 | 0.053923 | 0.054238 | 0.054553 | 0.054868 | 0.055183 | 0.055457 | 0.055731 | 0.056005 | 0.056279 | 0.056552 | 0.056826 | 0.0571 | 0.057374 | 0.057648 | 0.057922 | 0.058196 | 0.05847 | 0.058744 | 0.059018 | 0.059291 | 0.059565 | 0.059839 | 0.060113 | 0.060387 | 0.060661 | 0.060935 | 0.061209 | 0.061483 | 0.061756 | 0.06203 | 0.062245 | 0.062459 | 0.062673 | 0.062887 | 0.063102 | 0.063316 | 0.06353 | 0.063744 | 0.063959 | 0.064173 | 0.064387 | 0.064601 | 0.064816 | 0.06503 | 0.065244 | 0.065458 | 0.065673 | 0.065887 | 0.066101 | 0.066315 | 0.06653 | 0.066744 | 0.066958 | 0.067172 | 0.067387
| 1.56 | 0.0069375 | 0.0073688 | 0.0078 | 0.0082313 | 0.0086625 | 0.0090937 | 0.009525 | 0.0099562 | 0.010388 | 0.010819 | 0.01125 | 0.011699 | 0.012148 | 0.012597 | 0.013046 | 0.013495 | 0.013944 | 0.014393 | 0.014842 | 0.015291 | 0.01574 | 0.0162 | 0.01666 | 0.017121 | 0.017581 | 0.018041 | 0.018501 | 0.018961 | 0.019422 | 0.019882 | 0.020342 | 0.020802 | 0.021262 | 0.021723 | 0.022183 | 0.022643 | 0.023103 | 0.023563 | 0.024024 | 0.024484 | 0.024944 | 0.025404 | 0.025864 | 0.026325 | 0.026785 | 0.027245 | 0.027705 | 0.028165 | 0.028626 | 0.029086 | 0.029546 | 0.030006 | 0.030466 | 0.030927 | 0.031387 | 0.031847 | 0.032307 | 0.032767 | 0.033228 | 0.033688 | 0.034148 | 0.034608 | 0.035068 | 0.035529 | 0.035989 | 0.036449 | 0.036909 | 0.037369 | 0.03783 | 0.03829 | 0.03875 | 0.039095 | 0.03944 | 0.039785 | 0.04013 | 0.040475 | 0.04082 | 0.041165 | 0.04151 | 0.041855 | 0.0422 | 0.042545 | 0.04289 | 0.043235 | 0.04358 | 0.043925 | 0.04427 | 0.044615 | 0.04496 | 0.045305 | 0.04565 | 0.045995 | 0.04634 | 0.046685 | 0.04703 | 0.047375 | 0.04769 | 0.048005 | 0.04832 | 0.048635 | 0.04895 | 0.049265 | 0.04958 | 0.049895 | 0.05021 | 0.050525 | 0.05084 | 0.051155 | 0.05147 | 0.051785 | 0.0521 | 0.052415 | 0.05273 | 0.053045 | 0.05336 | 0.053675 | 0.05399 | 0.054305 | 0.05462 | 0.054935 | 0.05525 | 0.055524 | 0.055798 | 0.056072 | 0.056346 | 0.05662 | 0.056894 | 0.057168 | 0.057442 | 0.057716 | 0.05799 | 0.058264 | 0.058538 | 0.058812 | 0.059086 | 0.05936 | 0.059634 | 0.059908 | 0.060182 | 0.060456 | 0.06073 | 0.061004 | 0.061278 | 0.061552 | 0.061826 | 0.0621 | 0.062314 | 0.062528 | 0.062742 | 0.062956 | 0.06317 | 0.063384 | 0.063598 | 0.063812 | 0.064026 | 0.06424 | 0.064454 | 0.064668 | 0.064882 | 0.065096 | 0.06531 | 0.065524 | 0.065738 | 0.065952 | 0.066166 | 0.06638 | 0.066594 | 0.066808 | 0.067022 | 0.067236 | 0.06745
| 1.55 | 0.0069565 | 0.007389 | 0.0078214 | 0.0082539 | 0.0086864 | 0.0091189 | 0.0095513 | 0.0099838 | 0.010416 | 0.010849 | 0.011281 | 0.011731 | 0.012181 | 0.012631 | 0.013081 | 0.013531 | 0.013981 | 0.014431 | 0.014881 | 0.01533 | 0.01578 | 0.016241 | 0.016701 | 0.017162 | 0.017623 | 0.018083 | 0.018544 | 0.019004 | 0.019465 | 0.019925 | 0.020386 | 0.020846 | 0.021307 | 0.021768 | 0.022228 | 0.022689 | 0.023149 | 0.02361 | 0.02407 | 0.024531 | 0.024991 | 0.025452 | 0.025913 | 0.026373 | 0.026834 | 0.027294 | 0.027755 | 0.028215 | 0.028676 | 0.029136 | 0.029597 | 0.030058 | 0.030518 | 0.030979 | 0.031439 | 0.0319 | 0.03236 | 0.032821 | 0.033281 | 0.033742 | 0.034202 | 0.034663 | 0.035124 | 0.035584 | 0.036045 | 0.036505 | 0.036966 | 0.037426 | 0.037887 | 0.038347 | 0.038808 | 0.039153 | 0.039499 | 0.039844 | 0.040189 | 0.040534 | 0.04088 | 0.041225 | 0.04157 | 0.041915 | 0.042261 | 0.042606 | 0.042951 | 0.043297 | 0.043642 | 0.043987 | 0.044332 | 0.044678 | 0.045023 | 0.045368 | 0.045713 | 0.046059 | 0.046404 | 0.046749 | 0.047094 | 0.04744 | 0.047755 | 0.04807 | 0.048385 | 0.0487 | 0.049015 | 0.04933 | 0.049645 | 0.04996 | 0.050276 | 0.050591 | 0.050906 | 0.051221 | 0.051536 | 0.051851 | 0.052166 | 0.052481 | 0.052796 | 0.053111 | 0.053426 | 0.053742 | 0.054057 | 0.054372 | 0.054687 | 0.055002 | 0.055317 | 0.055591 | 0.055865 | 0.056139 | 0.056413 | 0.056687 | 0.056962 | 0.057236 | 0.05751 | 0.057784 | 0.058058 | 0.058332 | 0.058606 | 0.05888 | 0.059154 | 0.059429 | 0.059703 | 0.059977 | 0.060251 | 0.060525 | 0.060799 | 0.061073 | 0.061347 | 0.061621 | 0.061896 | 0.06217 | 0.062383 | 0.062597 | 0.062811 | 0.063025 | 0.063238 | 0.063452 | 0.063666 | 0.06388 | 0.064093 | 0.064307 | 0.064521 | 0.064735 | 0.064948 | 0.065162 | 0.065376 | 0.06559 | 0.065803 | 0.066017 | 0.066231 | 0.066445 | 0.066658 | 0.066872 | 0.067086 | 0.0673 | 0.067513
| 1.54 | 0.0069754 | 0.0074092 | 0.0078429 | 0.0082766 | 0.0087103 | 0.009144 | 0.0095777 | 0.010011 | 0.010445 | 0.010879 | 0.011313 | 0.011763 | 0.012214 | 0.012665 | 0.013116 | 0.013567 | 0.014017 | 0.014468 | 0.014919 | 0.01537 | 0.015821 | 0.016282 | 0.016743 | 0.017203 | 0.017664 | 0.018125 | 0.018586 | 0.019047 | 0.019508 | 0.019969 | 0.02043 | 0.020891 | 0.021352 | 0.021813 | 0.022273 | 0.022734 | 0.023195 | 0.023656 | 0.024117 | 0.024578 | 0.025039 | 0.0255 | 0.025961 | 0.026422 | 0.026882 | 0.027343 | 0.027804 | 0.028265 | 0.028726 | 0.029187 | 0.029648 | 0.030109 | 0.03057 | 0.031031 | 0.031492 | 0.031952 | 0.032413 | 0.032874 | 0.033335 | 0.033796 | 0.034257 | 0.034718 | 0.035179 | 0.03564 | 0.036101 | 0.036562 | 0.037022 | 0.037483 | 0.037944 | 0.038405 | 0.038866 | 0.039212 | 0.039557 | 0.039903 | 0.040248 | 0.040594 | 0.040939 | 0.041285 | 0.04163 | 0.041976 | 0.042321 | 0.042667 | 0.043012 | 0.043358 | 0.043704 | 0.044049 | 0.044395 | 0.04474 | 0.045086 | 0.045431 | 0.045777 | 0.046122 | 0.046468 | 0.046813 | 0.047159 | 0.047504 | 0.04782 | 0.048135 | 0.04845 | 0.048765 | 0.04908 | 0.049396 | 0.049711 | 0.050026 | 0.050341 | 0.050656 | 0.050971 | 0.051287 | 0.051602 | 0.051917 | 0.052232 | 0.052547 | 0.052862 | 0.053178 | 0.053493 | 0.053808 | 0.054123 | 0.054438 | 0.054754 | 0.055069 | 0.055384 | 0.055658 | 0.055932 | 0.056207 | 0.056481 | 0.056755 | 0.057029 | 0.057303 | 0.057578 | 0.057852 | 0.058126 | 0.0584 | 0.058674 | 0.058949 | 0.059223 | 0.059497 | 0.059771 | 0.060046 | 0.06032 | 0.060594 | 0.060868 | 0.061142 | 0.061417 | 0.061691 | 0.061965 | 0.062239 | 0.062453 | 0.062666 | 0.06288 | 0.063093 | 0.063307 | 0.06352 | 0.063734 | 0.063947 | 0.064161 | 0.064374 | 0.064588 | 0.064801 | 0.065015 | 0.065228 | 0.065442 | 0.065655 | 0.065869 | 0.066082 | 0.066296 | 0.066509 | 0.066723 | 0.066936 | 0.06715 | 0.067363 | 0.067577
| 1.53 | 0.0069944 | 0.0074294 | 0.0078643 | 0.0082992 | 0.0087342 | 0.0091691 | 0.009604 | 0.010039 | 0.010474 | 0.010909 | 0.011344 | 0.011795 | 0.012247 | 0.012699 | 0.013151 | 0.013602 | 0.014054 | 0.014506 | 0.014958 | 0.015409 | 0.015861 | 0.016322 | 0.016784 | 0.017245 | 0.017706 | 0.018167 | 0.018629 | 0.01909 | 0.019551 | 0.020012 | 0.020474 | 0.020935 | 0.021396 | 0.021857 | 0.022319 | 0.02278 | 0.023241 | 0.023703 | 0.024164 | 0.024625 | 0.025086 | 0.025548 | 0.026009 | 0.02647 | 0.026931 | 0.027393 | 0.027854 | 0.028315 | 0.028776 | 0.029238 | 0.029699 | 0.03016 | 0.030621 | 0.031083 | 0.031544 | 0.032005 | 0.032466 | 0.032928 | 0.033389 | 0.03385 | 0.034311 | 0.034773 | 0.035234 | 0.035695 | 0.036157 | 0.036618 | 0.037079 | 0.03754 | 0.038002 | 0.038463 | 0.038924 | 0.03927 | 0.039616 | 0.039962 | 0.040307 | 0.040653 | 0.040999 | 0.041345 | 0.041691 | 0.042036 | 0.042382 | 0.042728 | 0.043074 | 0.04342 | 0.043765 | 0.044111 | 0.044457 | 0.044803 | 0.045149 | 0.045494 | 0.04584 | 0.046186 | 0.046532 | 0.046878 | 0.047223 | 0.047569 | 0.047884 | 0.0482 | 0.048515 | 0.04883 | 0.049146 | 0.049461 | 0.049776 | 0.050091 | 0.050407 | 0.050722 | 0.051037 | 0.051352 | 0.051668 | 0.051983 | 0.052298 | 0.052613 | 0.052929 | 0.053244 | 0.053559 | 0.053875 | 0.05419 | 0.054505 | 0.05482 | 0.055136 | 0.055451 | 0.055725 | 0.056 | 0.056274 | 0.056548 | 0.056822 | 0.057097 | 0.057371 | 0.057645 | 0.05792 | 0.058194 | 0.058468 | 0.058743 | 0.059017 | 0.059291 | 0.059566 | 0.05984 | 0.060114 | 0.060389 | 0.060663 | 0.060937 | 0.061212 | 0.061486 | 0.06176 | 0.062035 | 0.062309 | 0.062522 | 0.062735 | 0.062949 | 0.063162 | 0.063375 | 0.063588 | 0.063802 | 0.064015 | 0.064228 | 0.064441 | 0.064655 | 0.064868 | 0.065081 | 0.065294 | 0.065508 | 0.065721 | 0.065934 | 0.066147 | 0.066361 | 0.066574 | 0.066787 | 0.067 | 0.067214 | 0.067427 | 0.06764
| 1.52 | 0.0070134 | 0.0074496 | 0.0078857 | 0.0083219 | 0.008758 | 0.0091942 | 0.0096304 | 0.010067 | 0.010503 | 0.010939 | 0.011375 | 0.011828 | 0.01228 | 0.012733 | 0.013186 | 0.013638 | 0.014091 | 0.014543 | 0.014996 | 0.015449 | 0.015901 | 0.016363 | 0.016825 | 0.017286 | 0.017748 | 0.01821 | 0.018671 | 0.019133 | 0.019594 | 0.020056 | 0.020518 | 0.020979 | 0.021441 | 0.021902 | 0.022364 | 0.022826 | 0.023287 | 0.023749 | 0.02421 | 0.024672 | 0.025134 | 0.025595 | 0.026057 | 0.026519 | 0.02698 | 0.027442 | 0.027903 | 0.028365 | 0.028827 | 0.029288 | 0.02975 | 0.030211 | 0.030673 | 0.031135 | 0.031596 | 0.032058 | 0.03252 | 0.032981 | 0.033443 | 0.033904 | 0.034366 | 0.034828 | 0.035289 | 0.035751 | 0.036212 | 0.036674 | 0.037136 | 0.037597 | 0.038059 | 0.038521 | 0.038982 | 0.039328 | 0.039674 | 0.04002 | 0.040366 | 0.040713 | 0.041059 | 0.041405 | 0.041751 | 0.042097 | 0.042443 | 0.042789 | 0.043135 | 0.043481 | 0.043827 | 0.044173 | 0.044519 | 0.044865 | 0.045211 | 0.045557 | 0.045904 | 0.04625 | 0.046596 | 0.046942 | 0.047288 | 0.047634 | 0.047949 | 0.048265 | 0.04858 | 0.048895 | 0.049211 | 0.049526 | 0.049841 | 0.050157 | 0.050472 | 0.050787 | 0.051103 | 0.051418 | 0.051734 | 0.052049 | 0.052364 | 0.05268 | 0.052995 | 0.05331 | 0.053626 | 0.053941 | 0.054256 | 0.054572 | 0.054887 | 0.055203 | 0.055518 | 0.055792 | 0.056067 | 0.056341 | 0.056616 | 0.05689 | 0.057164 | 0.057439 | 0.057713 | 0.057988 | 0.058262 | 0.058537 | 0.058811 | 0.059085 | 0.05936 | 0.059634 | 0.059909 | 0.060183 | 0.060458 | 0.060732 | 0.061006 | 0.061281 | 0.061555 | 0.06183 | 0.062104 | 0.062379 | 0.062592 | 0.062805 | 0.063018 | 0.063231 | 0.063444 | 0.063657 | 0.06387 | 0.064083 | 0.064296 | 0.064509 | 0.064722 | 0.064935 | 0.065148 | 0.065361 | 0.065574 | 0.065787 | 0.066 | 0.066213 | 0.066426 | 0.066639 | 0.066852 | 0.067065 | 0.067278 | 0.067491 | 0.067704
| 1.51 | 0.0070324 | 0.0074698 | 0.0079071 | 0.0083445 | 0.0087819 | 0.0092193 | 0.0096567 | 0.010094 | 0.010531 | 0.010969 | 0.011406 | 0.01186 | 0.012313 | 0.012767 | 0.01322 | 0.013674 | 0.014128 | 0.014581 | 0.015035 | 0.015488 | 0.015942 | 0.016404 | 0.016866 | 0.017328 | 0.01779 | 0.018252 | 0.018714 | 0.019176 | 0.019638 | 0.020099 | 0.020561 | 0.021023 | 0.021485 | 0.021947 | 0.022409 | 0.022871 | 0.023333 | 0.023795 | 0.024257 | 0.024719 | 0.025181 | 0.025643 | 0.026105 | 0.026567 | 0.027029 | 0.027491 | 0.027953 | 0.028415 | 0.028877 | 0.029339 | 0.029801 | 0.030263 | 0.030725 | 0.031187 | 0.031649 | 0.032111 | 0.032573 | 0.033035 | 0.033497 | 0.033959 | 0.03442 | 0.034882 | 0.035344 | 0.035806 | 0.036268 | 0.03673 | 0.037192 | 0.037654 | 0.038116 | 0.038578 | 0.03904 | 0.039387 | 0.039733 | 0.040079 | 0.040426 | 0.040772 | 0.041118 | 0.041465 | 0.041811 | 0.042157 | 0.042504 | 0.04285 | 0.043196 | 0.043543 | 0.043889 | 0.044235 | 0.044582 | 0.044928 | 0.045274 | 0.045621 | 0.045967 | 0.046313 | 0.04666 | 0.047006 | 0.047352 | 0.047699 | 0.048014 | 0.04833 | 0.048645 | 0.04896 | 0.049276 | 0.049591 | 0.049907 | 0.050222 | 0.050538 | 0.050853 | 0.051169 | 0.051484 | 0.051799 | 0.052115 | 0.05243 | 0.052746 | 0.053061 | 0.053377 | 0.053692 | 0.054008 | 0.054323 | 0.054638 | 0.054954 | 0.055269 | 0.055585 | 0.055859 | 0.056134 | 0.056408 | 0.056683 | 0.056957 | 0.057232 | 0.057507 | 0.057781 | 0.058056 | 0.05833 | 0.058605 | 0.058879 | 0.059154 | 0.059428 | 0.059703 | 0.059977 | 0.060252 | 0.060526 | 0.060801 | 0.061076 | 0.06135 | 0.061625 | 0.061899 | 0.062174 | 0.062448 | 0.062661 | 0.062874 | 0.063086 | 0.063299 | 0.063512 | 0.063725 | 0.063937 | 0.06415 | 0.064363 | 0.064576 | 0.064788 | 0.065001 | 0.065214 | 0.065427 | 0.065639 | 0.065852 | 0.066065 | 0.066278 | 0.06649 | 0.066703 | 0.066916 | 0.067129 | 0.067341 | 0.067554 | 0.067767
| 1.5 | 0.0070513 | 0.00749 | 0.0079286 | 0.0083672 | 0.0088058 | 0.0092444 | 0.009683 | 0.010122 | 0.01056 | 0.010999 | 0.011438 | 0.011892 | 0.012346 | 0.012801 | 0.013255 | 0.01371 | 0.014164 | 0.014619 | 0.015073 | 0.015528 | 0.015982 | 0.016444 | 0.016907 | 0.017369 | 0.017831 | 0.018294 | 0.018756 | 0.019218 | 0.019681 | 0.020143 | 0.020605 | 0.021068 | 0.02153 | 0.021992 | 0.022455 | 0.022917 | 0.023379 | 0.023842 | 0.024304 | 0.024766 | 0.025229 | 0.025691 | 0.026153 | 0.026616 | 0.027078 | 0.02754 | 0.028002 | 0.028465 | 0.028927 | 0.029389 | 0.029852 | 0.030314 | 0.030776 | 0.031239 | 0.031701 | 0.032163 | 0.032626 | 0.033088 | 0.03355 | 0.034013 | 0.034475 | 0.034937 | 0.0354 | 0.035862 | 0.036324 | 0.036787 | 0.037249 | 0.037711 | 0.038174 | 0.038636 | 0.039098 | 0.039445 | 0.039791 | 0.040138 | 0.040485 | 0.040831 | 0.041178 | 0.041524 | 0.041871 | 0.042218 | 0.042564 | 0.042911 | 0.043257 | 0.043604 | 0.043951 | 0.044297 | 0.044644 | 0.044991 | 0.045337 | 0.045684 | 0.04603 | 0.046377 | 0.046724 | 0.04707 | 0.047417 | 0.047763 | 0.048079 | 0.048394 | 0.04871 | 0.049026 | 0.049341 | 0.049657 | 0.049972 | 0.050288 | 0.050603 | 0.050919 | 0.051234 | 0.05155 | 0.051865 | 0.052181 | 0.052496 | 0.052812 | 0.053127 | 0.053443 | 0.053759 | 0.054074 | 0.05439 | 0.054705 | 0.055021 | 0.055336 | 0.055652 | 0.055926 | 0.056201 | 0.056476 | 0.05675 | 0.057025 | 0.0573 | 0.057574 | 0.057849 | 0.058124 | 0.058398 | 0.058673 | 0.058947 | 0.059222 | 0.059497 | 0.059771 | 0.060046 | 0.060321 | 0.060595 | 0.06087 | 0.061145 | 0.061419 | 0.061694 | 0.061969 | 0.062243 | 0.062518 | 0.06273 | 0.062943 | 0.063155 | 0.063368 | 0.06358 | 0.063793 | 0.064005 | 0.064218 | 0.06443 | 0.064643 | 0.064855 | 0.065068 | 0.06528 | 0.065493 | 0.065705 | 0.065918 | 0.06613 | 0.066343 | 0.066555 | 0.066768 | 0.06698 | 0.067193 | 0.067405 | 0.067618 | 0.06783
| 1.49 | 0.0070703 | 0.0075102 | 0.00795 | 0.0083898 | 0.0088297 | 0.0092695 | 0.0097094 | 0.010149 | 0.010589 | 0.011029 | 0.011469 | 0.011924 | 0.01238 | 0.012835 | 0.01329 | 0.013746 | 0.014201 | 0.014656 | 0.015112 | 0.015567 | 0.016022 | 0.016485 | 0.016948 | 0.017411 | 0.017873 | 0.018336 | 0.018799 | 0.019261 | 0.019724 | 0.020187 | 0.020649 | 0.021112 | 0.021575 | 0.022037 | 0.0225 | 0.022963 | 0.023425 | 0.023888 | 0.024351 | 0.024813 | 0.025276 | 0.025739 | 0.026201 | 0.026664 | 0.027127 | 0.027589 | 0.028052 | 0.028515 | 0.028977 | 0.02944 | 0.029903 | 0.030365 | 0.030828 | 0.031291 | 0.031753 | 0.032216 | 0.032679 | 0.033141 | 0.033604 | 0.034067 | 0.034529 | 0.034992 | 0.035455 | 0.035918 | 0.03638 | 0.036843 | 0.037306 | 0.037768 | 0.038231 | 0.038694 | 0.039156 | 0.039503 | 0.03985 | 0.040197 | 0.040544 | 0.040891 | 0.041237 | 0.041584 | 0.041931 | 0.042278 | 0.042625 | 0.042972 | 0.043319 | 0.043666 | 0.044013 | 0.044359 | 0.044706 | 0.045053 | 0.0454 | 0.045747 | 0.046094 | 0.046441 | 0.046787 | 0.047134 | 0.047481 | 0.047828 | 0.048144 | 0.048459 | 0.048775 | 0.049091 | 0.049406 | 0.049722 | 0.050038 | 0.050353 | 0.050669 | 0.050984 | 0.0513 | 0.051616 | 0.051931 | 0.052247 | 0.052563 | 0.052878 | 0.053194 | 0.053509 | 0.053825 | 0.054141 | 0.054456 | 0.054772 | 0.055087 | 0.055403 | 0.055719 | 0.055994 | 0.056268 | 0.056543 | 0.056818 | 0.057092 | 0.057367 | 0.057642 | 0.057917 | 0.058192 | 0.058466 | 0.058741 | 0.059016 | 0.05929 | 0.059565 | 0.05984 | 0.060115 | 0.06039 | 0.060664 | 0.060939 | 0.061214 | 0.061488 | 0.061763 | 0.062038 | 0.062313 | 0.062588 | 0.0628 | 0.063012 | 0.063224 | 0.063436 | 0.063649 | 0.063861 | 0.064073 | 0.064286 | 0.064498 | 0.06471 | 0.064922 | 0.065134 | 0.065347 | 0.065559 | 0.065771 | 0.065983 | 0.066196 | 0.066408 | 0.06662 | 0.066833 | 0.067045 | 0.067257 | 0.067469 | 0.067682 | 0.067894
| 1.48 | 0.0070893 | 0.0075304 | 0.0079714 | 0.0084125 | 0.0088536 | 0.0092946 | 0.0097357 | 0.010177 | 0.010618 | 0.011059 | 0.0115 | 0.011956 | 0.012413 | 0.012869 | 0.013325 | 0.013781 | 0.014238 | 0.014694 | 0.01515 | 0.015607 | 0.016063 | 0.016526 | 0.016989 | 0.017452 | 0.017915 | 0.018378 | 0.018841 | 0.019304 | 0.019767 | 0.02023 | 0.020693 | 0.021156 | 0.021619 | 0.022082 | 0.022545 | 0.023008 | 0.023471 | 0.023934 | 0.024397 | 0.02486 | 0.025323 | 0.025786 | 0.026249 | 0.026713 | 0.027176 | 0.027639 | 0.028102 | 0.028565 | 0.029028 | 0.029491 | 0.029954 | 0.030417 | 0.03088 | 0.031343 | 0.031806 | 0.032269 | 0.032732 | 0.033195 | 0.033658 | 0.034121 | 0.034584 | 0.035047 | 0.03551 | 0.035973 | 0.036436 | 0.036899 | 0.037362 | 0.037825 | 0.038288 | 0.038751 | 0.039214 | 0.039561 | 0.039909 | 0.040256 | 0.040603 | 0.04095 | 0.041297 | 0.041644 | 0.041991 | 0.042339 | 0.042686 | 0.043033 | 0.04338 | 0.043727 | 0.044074 | 0.044421 | 0.044769 | 0.045116 | 0.045463 | 0.04581 | 0.046157 | 0.046504 | 0.046851 | 0.047199 | 0.047546 | 0.047893 | 0.048209 | 0.048524 | 0.04884 | 0.049156 | 0.049471 | 0.049787 | 0.050103 | 0.050419 | 0.050734 | 0.05105 | 0.051366 | 0.051681 | 0.051997 | 0.052313 | 0.052629 | 0.052944 | 0.05326 | 0.053576 | 0.053891 | 0.054207 | 0.054523 | 0.054839 | 0.055154 | 0.05547 | 0.055786 | 0.056061 | 0.056335 | 0.05661 | 0.056885 | 0.05716 | 0.057435 | 0.05771 | 0.057985 | 0.058259 | 0.058534 | 0.058809 | 0.059084 | 0.059359 | 0.059634 | 0.059909 | 0.060183 | 0.060458 | 0.060733 | 0.061008 | 0.061283 | 0.061558 | 0.061833 | 0.062107 | 0.062382 | 0.062657 | 0.062869 | 0.063081 | 0.063293 | 0.063505 | 0.063717 | 0.063929 | 0.064141 | 0.064353 | 0.064565 | 0.064777 | 0.064989 | 0.065201 | 0.065413 | 0.065625 | 0.065837 | 0.066049 | 0.066261 | 0.066473 | 0.066685 | 0.066897 | 0.067109 | 0.067321 | 0.067533 | 0.067745 | 0.067957
| 1.47 | 0.0071083 | 0.0075506 | 0.0079929 | 0.0084352 | 0.0088775 | 0.0093198 | 0.0097621 | 0.010204 | 0.010647 | 0.011089 | 0.011531 | 0.011988 | 0.012446 | 0.012903 | 0.01336 | 0.013817 | 0.014274 | 0.014732 | 0.015189 | 0.015646 | 0.016103 | 0.016567 | 0.01703 | 0.017493 | 0.017957 | 0.01842 | 0.018884 | 0.019347 | 0.01981 | 0.020274 | 0.020737 | 0.0212 | 0.021664 | 0.022127 | 0.022591 | 0.023054 | 0.023517 | 0.023981 | 0.024444 | 0.024907 | 0.025371 | 0.025834 | 0.026298 | 0.026761 | 0.027224 | 0.027688 | 0.028151 | 0.028615 | 0.029078 | 0.029541 | 0.030005 | 0.030468 | 0.030931 | 0.031395 | 0.031858 | 0.032322 | 0.032785 | 0.033248 | 0.033712 | 0.034175 | 0.034638 | 0.035102 | 0.035565 | 0.036029 | 0.036492 | 0.036955 | 0.037419 | 0.037882 | 0.038346 | 0.038809 | 0.039272 | 0.03962 | 0.039967 | 0.040315 | 0.040662 | 0.041009 | 0.041357 | 0.041704 | 0.042052 | 0.042399 | 0.042746 | 0.043094 | 0.043441 | 0.043789 | 0.044136 | 0.044483 | 0.044831 | 0.045178 | 0.045526 | 0.045873 | 0.046221 | 0.046568 | 0.046915 | 0.047263 | 0.04761 | 0.047958 | 0.048273 | 0.048589 | 0.048905 | 0.049221 | 0.049537 | 0.049852 | 0.050168 | 0.050484 | 0.0508 | 0.051116 | 0.051431 | 0.051747 | 0.052063 | 0.052379 | 0.052695 | 0.05301 | 0.053326 | 0.053642 | 0.053958 | 0.054274 | 0.054589 | 0.054905 | 0.055221 | 0.055537 | 0.055853 | 0.056128 | 0.056403 | 0.056678 | 0.056953 | 0.057227 | 0.057502 | 0.057777 | 0.058052 | 0.058327 | 0.058602 | 0.058877 | 0.059152 | 0.059427 | 0.059702 | 0.059977 | 0.060252 | 0.060527 | 0.060802 | 0.061077 | 0.061352 | 0.061627 | 0.061902 | 0.062177 | 0.062452 | 0.062727 | 0.062939 | 0.06315 | 0.063362 | 0.063574 | 0.063786 | 0.063997 | 0.064209 | 0.064421 | 0.064633 | 0.064844 | 0.065056 | 0.065268 | 0.06548 | 0.065691 | 0.065903 | 0.066115 | 0.066327 | 0.066538 | 0.06675 | 0.066962 | 0.067174 | 0.067385 | 0.067597 | 0.067809 | 0.068021
| 1.46 | 0.0071272 | 0.0075708 | 0.0080143 | 0.0084578 | 0.0089013 | 0.0093449 | 0.0097884 | 0.010232 | 0.010675 | 0.011119 | 0.011563 | 0.012021 | 0.012479 | 0.012937 | 0.013395 | 0.013853 | 0.014311 | 0.014769 | 0.015227 | 0.015685 | 0.016144 | 0.016607 | 0.017071 | 0.017535 | 0.017999 | 0.018462 | 0.018926 | 0.01939 | 0.019853 | 0.020317 | 0.020781 | 0.021245 | 0.021708 | 0.022172 | 0.022636 | 0.0231 | 0.023563 | 0.024027 | 0.024491 | 0.024955 | 0.025418 | 0.025882 | 0.026346 | 0.026809 | 0.027273 | 0.027737 | 0.028201 | 0.028664 | 0.029128 | 0.029592 | 0.030056 | 0.030519 | 0.030983 | 0.031447 | 0.031911 | 0.032374 | 0.032838 | 0.033302 | 0.033766 | 0.034229 | 0.034693 | 0.035157 | 0.03562 | 0.036084 | 0.036548 | 0.037012 | 0.037475 | 0.037939 | 0.038403 | 0.038867 | 0.03933 | 0.039678 | 0.040026 | 0.040373 | 0.040721 | 0.041069 | 0.041416 | 0.041764 | 0.042112 | 0.042459 | 0.042807 | 0.043155 | 0.043502 | 0.04385 | 0.044198 | 0.044546 | 0.044893 | 0.045241 | 0.045589 | 0.045936 | 0.046284 | 0.046632 | 0.046979 | 0.047327 | 0.047675 | 0.048022 | 0.048338 | 0.048654 | 0.04897 | 0.049286 | 0.049602 | 0.049918 | 0.050234 | 0.050549 | 0.050865 | 0.051181 | 0.051497 | 0.051813 | 0.052129 | 0.052445 | 0.052761 | 0.053077 | 0.053392 | 0.053708 | 0.054024 | 0.05434 | 0.054656 | 0.054972 | 0.055288 | 0.055604 | 0.05592 | 0.056195 | 0.05647 | 0.056745 | 0.05702 | 0.057295 | 0.05757 | 0.057845 | 0.05812 | 0.058395 | 0.05867 | 0.058945 | 0.05922 | 0.059496 | 0.059771 | 0.060046 | 0.060321 | 0.060596 | 0.060871 | 0.061146 | 0.061421 | 0.061696 | 0.061971 | 0.062246 | 0.062521 | 0.062796 | 0.063008 | 0.063219 | 0.063431 | 0.063642 | 0.063854 | 0.064065 | 0.064277 | 0.064488 | 0.0647 | 0.064911 | 0.065123 | 0.065334 | 0.065546 | 0.065757 | 0.065969 | 0.06618 | 0.066392 | 0.066603 | 0.066815 | 0.067026 | 0.067238 | 0.067449 | 0.067661 | 0.067872 | 0.068084
| 1.45 | 0.0071462 | 0.007591 | 0.0080357 | 0.0084805 | 0.0089252 | 0.00937 | 0.0098147 | 0.010259 | 0.010704 | 0.011149 | 0.011594 | 0.012053 | 0.012512 | 0.012971 | 0.01343 | 0.013889 | 0.014348 | 0.014807 | 0.015266 | 0.015725 | 0.016184 | 0.016648 | 0.017112 | 0.017576 | 0.01804 | 0.018504 | 0.018968 | 0.019433 | 0.019897 | 0.020361 | 0.020825 | 0.021289 | 0.021753 | 0.022217 | 0.022681 | 0.023145 | 0.023609 | 0.024073 | 0.024538 | 0.025002 | 0.025466 | 0.02593 | 0.026394 | 0.026858 | 0.027322 | 0.027786 | 0.02825 | 0.028714 | 0.029178 | 0.029643 | 0.030107 | 0.030571 | 0.031035 | 0.031499 | 0.031963 | 0.032427 | 0.032891 | 0.033355 | 0.033819 | 0.034283 | 0.034747 | 0.035212 | 0.035676 | 0.03614 | 0.036604 | 0.037068 | 0.037532 | 0.037996 | 0.03846 | 0.038924 | 0.039388 | 0.039736 | 0.040084 | 0.040432 | 0.04078 | 0.041128 | 0.041476 | 0.041824 | 0.042172 | 0.04252 | 0.042868 | 0.043216 | 0.043564 | 0.043912 | 0.04426 | 0.044608 | 0.044956 | 0.045303 | 0.045651 | 0.045999 | 0.046347 | 0.046695 | 0.047043 | 0.047391 | 0.047739 | 0.048087 | 0.048403 | 0.048719 | 0.049035 | 0.049351 | 0.049667 | 0.049983 | 0.050299 | 0.050615 | 0.050931 | 0.051247 | 0.051563 | 0.051879 | 0.052195 | 0.052511 | 0.052827 | 0.053143 | 0.053459 | 0.053775 | 0.054091 | 0.054407 | 0.054723 | 0.055039 | 0.055355 | 0.055671 | 0.055987 | 0.056262 | 0.056537 | 0.056812 | 0.057087 | 0.057362 | 0.057638 | 0.057913 | 0.058188 | 0.058463 | 0.058738 | 0.059014 | 0.059289 | 0.059564 | 0.059839 | 0.060114 | 0.060389 | 0.060665 | 0.06094 | 0.061215 | 0.06149 | 0.061765 | 0.062041 | 0.062316 | 0.062591 | 0.062866 | 0.063077 | 0.063289 | 0.0635 | 0.063711 | 0.063922 | 0.064134 | 0.064345 | 0.064556 | 0.064767 | 0.064979 | 0.06519 | 0.065401 | 0.065612 | 0.065824 | 0.066035 | 0.066246 | 0.066457 | 0.066669 | 0.06688 | 0.067091 | 0.067302 | 0.067514 | 0.067725 | 0.067936 | 0.068147
| 1.44 | 0.0071652 | 0.0076112 | 0.0080571 | 0.0085031 | 0.0089491 | 0.0093951 | 0.0098411 | 0.010287 | 0.010733 | 0.011179 | 0.011625 | 0.012085 | 0.012545 | 0.013005 | 0.013465 | 0.013925 | 0.014385 | 0.014844 | 0.015304 | 0.015764 | 0.016224 | 0.016689 | 0.017153 | 0.017618 | 0.018082 | 0.018547 | 0.019011 | 0.019475 | 0.01994 | 0.020404 | 0.020869 | 0.021333 | 0.021798 | 0.022262 | 0.022726 | 0.023191 | 0.023655 | 0.02412 | 0.024584 | 0.025049 | 0.025513 | 0.025978 | 0.026442 | 0.026906 | 0.027371 | 0.027835 | 0.0283 | 0.028764 | 0.029229 | 0.029693 | 0.030158 | 0.030622 | 0.031086 | 0.031551 | 0.032015 | 0.03248 | 0.032944 | 0.033409 | 0.033873 | 0.034338 | 0.034802 | 0.035266 | 0.035731 | 0.036195 | 0.03666 | 0.037124 | 0.037589 | 0.038053 | 0.038518 | 0.038982 | 0.039446 | 0.039795 | 0.040143 | 0.040491 | 0.040839 | 0.041188 | 0.041536 | 0.041884 | 0.042232 | 0.04258 | 0.042929 | 0.043277 | 0.043625 | 0.043973 | 0.044321 | 0.04467 | 0.045018 | 0.045366 | 0.045714 | 0.046062 | 0.046411 | 0.046759 | 0.047107 | 0.047455 | 0.047804 | 0.048152 | 0.048468 | 0.048784 | 0.0491 | 0.049416 | 0.049732 | 0.050048 | 0.050364 | 0.05068 | 0.050996 | 0.051312 | 0.051629 | 0.051945 | 0.052261 | 0.052577 | 0.052893 | 0.053209 | 0.053525 | 0.053841 | 0.054157 | 0.054473 | 0.054789 | 0.055105 | 0.055421 | 0.055738 | 0.056054 | 0.056329 | 0.056604 | 0.056879 | 0.057155 | 0.05743 | 0.057705 | 0.057981 | 0.058256 | 0.058531 | 0.058806 | 0.059082 | 0.059357 | 0.059632 | 0.059908 | 0.060183 | 0.060458 | 0.060733 | 0.061009 | 0.061284 | 0.061559 | 0.061835 | 0.06211 | 0.062385 | 0.06266 | 0.062936 | 0.063147 | 0.063358 | 0.063569 | 0.06378 | 0.063991 | 0.064202 | 0.064413 | 0.064624 | 0.064835 | 0.065046 | 0.065257 | 0.065468 | 0.065679 | 0.06589 | 0.066101 | 0.066312 | 0.066523 | 0.066734 | 0.066945 | 0.067156 | 0.067367 | 0.067578 | 0.067789 | 0.068 | 0.068211
| 1.43 | 0.0071842 | 0.0076314 | 0.0080786 | 0.0085258 | 0.008973 | 0.0094202 | 0.0098674 | 0.010315 | 0.010762 | 0.011209 | 0.011656 | 0.012117 | 0.012578 | 0.013039 | 0.0135 | 0.01396 | 0.014421 | 0.014882 | 0.015343 | 0.015804 | 0.016265 | 0.016729 | 0.017194 | 0.017659 | 0.018124 | 0.018589 | 0.019053 | 0.019518 | 0.019983 | 0.020448 | 0.020913 | 0.021377 | 0.021842 | 0.022307 | 0.022772 | 0.023237 | 0.023701 | 0.024166 | 0.024631 | 0.025096 | 0.025561 | 0.026025 | 0.02649 | 0.026955 | 0.02742 | 0.027885 | 0.028349 | 0.028814 | 0.029279 | 0.029744 | 0.030209 | 0.030673 | 0.031138 | 0.031603 | 0.032068 | 0.032533 | 0.032997 | 0.033462 | 0.033927 | 0.034392 | 0.034856 | 0.035321 | 0.035786 | 0.036251 | 0.036716 | 0.03718 | 0.037645 | 0.03811 | 0.038575 | 0.03904 | 0.039504 | 0.039853 | 0.040201 | 0.04055 | 0.040898 | 0.041247 | 0.041595 | 0.041944 | 0.042292 | 0.042641 | 0.042989 | 0.043338 | 0.043686 | 0.044035 | 0.044383 | 0.044732 | 0.04508 | 0.045429 | 0.045777 | 0.046126 | 0.046474 | 0.046823 | 0.047171 | 0.04752 | 0.047868 | 0.048217 | 0.048533 | 0.048849 | 0.049165 | 0.049481 | 0.049797 | 0.050113 | 0.05043 | 0.050746 | 0.051062 | 0.051378 | 0.051694 | 0.05201 | 0.052327 | 0.052643 | 0.052959 | 0.053275 | 0.053591 | 0.053907 | 0.054224 | 0.05454 | 0.054856 | 0.055172 | 0.055488 | 0.055804 | 0.056121 | 0.056396 | 0.056671 | 0.056947 | 0.057222 | 0.057497 | 0.057773 | 0.058048 | 0.058324 | 0.058599 | 0.058874 | 0.05915 | 0.059425 | 0.059701 | 0.059976 | 0.060251 | 0.060527 | 0.060802 | 0.061078 | 0.061353 | 0.061628 | 0.061904 | 0.062179 | 0.062455 | 0.06273 | 0.063005 | 0.063216 | 0.063427 | 0.063638 | 0.063848 | 0.064059 | 0.06427 | 0.064481 | 0.064691 | 0.064902 | 0.065113 | 0.065324 | 0.065534 | 0.065745 | 0.065956 | 0.066167 | 0.066377 | 0.066588 | 0.066799 | 0.06701 | 0.06722 | 0.067431 | 0.067642 | 0.067853 | 0.068063 | 0.068274
| 1.42 | 0.0072031 | 0.0076516 | 0.0081 | 0.0085484 | 0.0089969 | 0.0094453 | 0.0098938 | 0.010342 | 0.010791 | 0.011239 | 0.011688 | 0.012149 | 0.012611 | 0.013073 | 0.013534 | 0.013996 | 0.014458 | 0.01492 | 0.015382 | 0.015843 | 0.016305 | 0.01677 | 0.017235 | 0.0177 | 0.018166 | 0.018631 | 0.019096 | 0.019561 | 0.020026 | 0.020491 | 0.020956 | 0.021422 | 0.021887 | 0.022352 | 0.022817 | 0.023282 | 0.023747 | 0.024213 | 0.024678 | 0.025143 | 0.025608 | 0.026073 | 0.026538 | 0.027003 | 0.027469 | 0.027934 | 0.028399 | 0.028864 | 0.029329 | 0.029794 | 0.03026 | 0.030725 | 0.03119 | 0.031655 | 0.03212 | 0.032585 | 0.03305 | 0.033516 | 0.033981 | 0.034446 | 0.034911 | 0.035376 | 0.035841 | 0.036306 | 0.036772 | 0.037237 | 0.037702 | 0.038167 | 0.038632 | 0.039097 | 0.039562 | 0.039911 | 0.04026 | 0.040609 | 0.040958 | 0.041306 | 0.041655 | 0.042004 | 0.042353 | 0.042701 | 0.04305 | 0.043399 | 0.043747 | 0.044096 | 0.044445 | 0.044794 | 0.045142 | 0.045491 | 0.04584 | 0.046189 | 0.046538 | 0.046886 | 0.047235 | 0.047584 | 0.047933 | 0.048281 | 0.048597 | 0.048914 | 0.04923 | 0.049546 | 0.049862 | 0.050179 | 0.050495 | 0.050811 | 0.051127 | 0.051444 | 0.05176 | 0.052076 | 0.052392 | 0.052709 | 0.053025 | 0.053341 | 0.053657 | 0.053974 | 0.05429 | 0.054606 | 0.054923 | 0.055239 | 0.055555 | 0.055871 | 0.056188 | 0.056463 | 0.056739 | 0.057014 | 0.057289 | 0.057565 | 0.05784 | 0.058116 | 0.058392 | 0.058667 | 0.058943 | 0.059218 | 0.059493 | 0.059769 | 0.060044 | 0.06032 | 0.060596 | 0.060871 | 0.061147 | 0.061422 | 0.061697 | 0.061973 | 0.062248 | 0.062524 | 0.0628 | 0.063075 | 0.063286 | 0.063496 | 0.063707 | 0.063917 | 0.064128 | 0.064338 | 0.064548 | 0.064759 | 0.064969 | 0.06518 | 0.06539 | 0.065601 | 0.065811 | 0.066022 | 0.066232 | 0.066443 | 0.066653 | 0.066864 | 0.067075 | 0.067285 | 0.067495 | 0.067706 | 0.067916 | 0.068127 | 0.068337
| 1.41 | 0.0072221 | 0.0076718 | 0.0081214 | 0.0085711 | 0.0090208 | 0.0094704 | 0.0099201 | 0.01037 | 0.010819 | 0.011269 | 0.011719 | 0.012181 | 0.012644 | 0.013107 | 0.013569 | 0.014032 | 0.014495 | 0.014957 | 0.01542 | 0.015883 | 0.016345 | 0.016811 | 0.017276 | 0.017742 | 0.018207 | 0.018673 | 0.019138 | 0.019604 | 0.020069 | 0.020535 | 0.021 | 0.021466 | 0.021931 | 0.022397 | 0.022862 | 0.023328 | 0.023793 | 0.024259 | 0.024724 | 0.02519 | 0.025655 | 0.026121 | 0.026586 | 0.027052 | 0.027517 | 0.027983 | 0.028448 | 0.028914 | 0.029379 | 0.029845 | 0.03031 | 0.030776 | 0.031241 | 0.031707 | 0.032172 | 0.032638 | 0.033103 | 0.033569 | 0.034034 | 0.0345 | 0.034965 | 0.035431 | 0.035897 | 0.036362 | 0.036828 | 0.037293 | 0.037759 | 0.038224 | 0.03869 | 0.039155 | 0.039621 | 0.03997 | 0.040319 | 0.040668 | 0.041017 | 0.041366 | 0.041715 | 0.042064 | 0.042413 | 0.042762 | 0.043111 | 0.04346 | 0.043809 | 0.044158 | 0.044507 | 0.044856 | 0.045205 | 0.045554 | 0.045903 | 0.046252 | 0.046601 | 0.04695 | 0.047299 | 0.047648 | 0.047997 | 0.048346 | 0.048662 | 0.048979 | 0.049295 | 0.049611 | 0.049928 | 0.050244 | 0.05056 | 0.050877 | 0.051193 | 0.051509 | 0.051826 | 0.052142 | 0.052458 | 0.052775 | 0.053091 | 0.053407 | 0.053724 | 0.05404 | 0.054356 | 0.054673 | 0.054989 | 0.055305 | 0.055622 | 0.055938 | 0.056254 | 0.05653 | 0.056806 | 0.057081 | 0.057357 | 0.057632 | 0.057908 | 0.058184 | 0.058459 | 0.058735 | 0.059011 | 0.059286 | 0.059562 | 0.059837 | 0.060113 | 0.060389 | 0.060664 | 0.06094 | 0.061215 | 0.061491 | 0.061767 | 0.062042 | 0.062318 | 0.062593 | 0.062869 | 0.063145 | 0.063355 | 0.063565 | 0.063775 | 0.063986 | 0.064196 | 0.064406 | 0.064616 | 0.064827 | 0.065037 | 0.065247 | 0.065457 | 0.065668 | 0.065878 | 0.066088 | 0.066298 | 0.066509 | 0.066719 | 0.066929 | 0.067139 | 0.06735 | 0.06756 | 0.06777 | 0.06798 | 0.068191 | 0.068401
| 1.4 | 0.0072411 | 0.007692 | 0.0081429 | 0.0085937 | 0.0090446 | 0.0094955 | 0.0099464 | 0.010397 | 0.010848 | 0.011299 | 0.01175 | 0.012214 | 0.012677 | 0.013141 | 0.013604 | 0.014068 | 0.014531 | 0.014995 | 0.015459 | 0.015922 | 0.016386 | 0.016852 | 0.017317 | 0.017783 | 0.018249 | 0.018715 | 0.019181 | 0.019647 | 0.020113 | 0.020578 | 0.021044 | 0.02151 | 0.021976 | 0.022442 | 0.022908 | 0.023374 | 0.023839 | 0.024305 | 0.024771 | 0.025237 | 0.025703 | 0.026169 | 0.026635 | 0.0271 | 0.027566 | 0.028032 | 0.028498 | 0.028964 | 0.02943 | 0.029896 | 0.030361 | 0.030827 | 0.031293 | 0.031759 | 0.032225 | 0.032691 | 0.033157 | 0.033622 | 0.034088 | 0.034554 | 0.03502 | 0.035486 | 0.035952 | 0.036418 | 0.036883 | 0.037349 | 0.037815 | 0.038281 | 0.038747 | 0.039213 | 0.039679 | 0.040028 | 0.040377 | 0.040726 | 0.041076 | 0.041425 | 0.041774 | 0.042124 | 0.042473 | 0.042822 | 0.043171 | 0.043521 | 0.04387 | 0.044219 | 0.044569 | 0.044918 | 0.045267 | 0.045616 | 0.045966 | 0.046315 | 0.046664 | 0.047014 | 0.047363 | 0.047712 | 0.048061 | 0.048411 | 0.048727 | 0.049044 | 0.04936 | 0.049676 | 0.049993 | 0.050309 | 0.050626 | 0.050942 | 0.051259 | 0.051575 | 0.051891 | 0.052208 | 0.052524 | 0.052841 | 0.053157 | 0.053474 | 0.05379 | 0.054106 | 0.054423 | 0.054739 | 0.055056 | 0.055372 | 0.055689 | 0.056005 | 0.056321 | 0.056597 | 0.056873 | 0.057149 | 0.057424 | 0.0577 | 0.057976 | 0.058251 | 0.058527 | 0.058803 | 0.059079 | 0.059354 | 0.05963 | 0.059906 | 0.060181 | 0.060457 | 0.060733 | 0.061009 | 0.061284 | 0.06156 | 0.061836 | 0.062111 | 0.062387 | 0.062663 | 0.062939 | 0.063214 | 0.063424 | 0.063634 | 0.063844 | 0.064054 | 0.064264 | 0.064474 | 0.064684 | 0.064894 | 0.065104 | 0.065314 | 0.065524 | 0.065734 | 0.065944 | 0.066154 | 0.066364 | 0.066574 | 0.066784 | 0.066994 | 0.067204 | 0.067414 | 0.067624 | 0.067834 | 0.068044 | 0.068254 | 0.068464
| 1.39 | 0.00726 | 0.0077122 | 0.0081643 | 0.0086164 | 0.0090685 | 0.0095206 | 0.0099728 | 0.010425 | 0.010877 | 0.011329 | 0.011781 | 0.012246 | 0.01271 | 0.013175 | 0.013639 | 0.014104 | 0.014568 | 0.015033 | 0.015497 | 0.015962 | 0.016426 | 0.016892 | 0.017358 | 0.017825 | 0.018291 | 0.018757 | 0.019223 | 0.01969 | 0.020156 | 0.020622 | 0.021088 | 0.021554 | 0.022021 | 0.022487 | 0.022953 | 0.023419 | 0.023885 | 0.024352 | 0.024818 | 0.025284 | 0.02575 | 0.026216 | 0.026683 | 0.027149 | 0.027615 | 0.028081 | 0.028548 | 0.029014 | 0.02948 | 0.029946 | 0.030412 | 0.030879 | 0.031345 | 0.031811 | 0.032277 | 0.032743 | 0.03321 | 0.033676 | 0.034142 | 0.034608 | 0.035074 | 0.035541 | 0.036007 | 0.036473 | 0.036939 | 0.037406 | 0.037872 | 0.038338 | 0.038804 | 0.03927 | 0.039737 | 0.040086 | 0.040436 | 0.040785 | 0.041135 | 0.041484 | 0.041834 | 0.042183 | 0.042533 | 0.042883 | 0.043232 | 0.043582 | 0.043931 | 0.044281 | 0.04463 | 0.04498 | 0.045329 | 0.045679 | 0.046029 | 0.046378 | 0.046728 | 0.047077 | 0.047427 | 0.047776 | 0.048126 | 0.048475 | 0.048792 | 0.049108 | 0.049425 | 0.049742 | 0.050058 | 0.050375 | 0.050691 | 0.051008 | 0.051324 | 0.051641 | 0.051957 | 0.052274 | 0.05259 | 0.052907 | 0.053223 | 0.05354 | 0.053856 | 0.054173 | 0.054489 | 0.054806 | 0.055122 | 0.055439 | 0.055755 | 0.056072 | 0.056388 | 0.056664 | 0.05694 | 0.057216 | 0.057492 | 0.057767 | 0.058043 | 0.058319 | 0.058595 | 0.058871 | 0.059147 | 0.059422 | 0.059698 | 0.059974 | 0.06025 | 0.060526 | 0.060802 | 0.061077 | 0.061353 | 0.061629 | 0.061905 | 0.062181 | 0.062456 | 0.062732 | 0.063008 | 0.063284 | 0.063494 | 0.063703 | 0.063913 | 0.064123 | 0.064333 | 0.064542 | 0.064752 | 0.064962 | 0.065172 | 0.065381 | 0.065591 | 0.065801 | 0.066011 | 0.06622 | 0.06643 | 0.06664 | 0.06685 | 0.067059 | 0.067269 | 0.067479 | 0.067689 | 0.067898 | 0.068108 | 0.068318 | 0.068528
| 1.38 | 0.007279 | 0.0077324 | 0.0081857 | 0.0086391 | 0.0090924 | 0.0095458 | 0.0099991 | 0.010452 | 0.010906 | 0.011359 | 0.011813 | 0.012278 | 0.012743 | 0.013209 | 0.013674 | 0.014139 | 0.014605 | 0.01507 | 0.015536 | 0.016001 | 0.016466 | 0.016933 | 0.0174 | 0.017866 | 0.018333 | 0.018799 | 0.019266 | 0.019732 | 0.020199 | 0.020666 | 0.021132 | 0.021599 | 0.022065 | 0.022532 | 0.022998 | 0.023465 | 0.023931 | 0.024398 | 0.024865 | 0.025331 | 0.025798 | 0.026264 | 0.026731 | 0.027197 | 0.027664 | 0.028131 | 0.028597 | 0.029064 | 0.02953 | 0.029997 | 0.030463 | 0.03093 | 0.031396 | 0.031863 | 0.03233 | 0.032796 | 0.033263 | 0.033729 | 0.034196 | 0.034662 | 0.035129 | 0.035596 | 0.036062 | 0.036529 | 0.036995 | 0.037462 | 0.037928 | 0.038395 | 0.038862 | 0.039328 | 0.039795 | 0.040144 | 0.040494 | 0.040844 | 0.041194 | 0.041544 | 0.041894 | 0.042243 | 0.042593 | 0.042943 | 0.043293 | 0.043643 | 0.043992 | 0.044342 | 0.044692 | 0.045042 | 0.045392 | 0.045742 | 0.046091 | 0.046441 | 0.046791 | 0.047141 | 0.047491 | 0.047841 | 0.04819 | 0.04854 | 0.048857 | 0.049173 | 0.04949 | 0.049807 | 0.050123 | 0.05044 | 0.050756 | 0.051073 | 0.05139 | 0.051706 | 0.052023 | 0.052339 | 0.052656 | 0.052973 | 0.053289 | 0.053606 | 0.053922 | 0.054239 | 0.054556 | 0.054872 | 0.055189 | 0.055506 | 0.055822 | 0.056139 | 0.056455 | 0.056731 | 0.057007 | 0.057283 | 0.057559 | 0.057835 | 0.058111 | 0.058387 | 0.058663 | 0.058939 | 0.059215 | 0.059491 | 0.059766 | 0.060042 | 0.060318 | 0.060594 | 0.06087 | 0.061146 | 0.061422 | 0.061698 | 0.061974 | 0.06225 | 0.062526 | 0.062802 | 0.063078 | 0.063354 | 0.063563 | 0.063773 | 0.063982 | 0.064192 | 0.064401 | 0.064611 | 0.06482 | 0.06503 | 0.065239 | 0.065449 | 0.065658 | 0.065868 | 0.066077 | 0.066287 | 0.066496 | 0.066706 | 0.066915 | 0.067125 | 0.067334 | 0.067544 | 0.067753 | 0.067963 | 0.068172 | 0.068382 | 0.068591
| 1.37 | 0.007298 | 0.0077526 | 0.0082071 | 0.0086617 | 0.0091163 | 0.0095709 | 0.010025 | 0.01048 | 0.010935 | 0.011389 | 0.011844 | 0.01231 | 0.012776 | 0.013243 | 0.013709 | 0.014175 | 0.014642 | 0.015108 | 0.015574 | 0.01604 | 0.016507 | 0.016974 | 0.017441 | 0.017908 | 0.018374 | 0.018841 | 0.019308 | 0.019775 | 0.020242 | 0.020709 | 0.021176 | 0.021643 | 0.02211 | 0.022577 | 0.023044 | 0.023511 | 0.023977 | 0.024444 | 0.024911 | 0.025378 | 0.025845 | 0.026312 | 0.026779 | 0.027246 | 0.027713 | 0.02818 | 0.028647 | 0.029114 | 0.02958 | 0.030047 | 0.030514 | 0.030981 | 0.031448 | 0.031915 | 0.032382 | 0.032849 | 0.033316 | 0.033783 | 0.03425 | 0.034717 | 0.035183 | 0.03565 | 0.036117 | 0.036584 | 0.037051 | 0.037518 | 0.037985 | 0.038452 | 0.038919 | 0.039386 | 0.039853 | 0.040203 | 0.040553 | 0.040903 | 0.041253 | 0.041603 | 0.041953 | 0.042303 | 0.042653 | 0.043003 | 0.043354 | 0.043704 | 0.044054 | 0.044404 | 0.044754 | 0.045104 | 0.045454 | 0.045804 | 0.046154 | 0.046504 | 0.046854 | 0.047205 | 0.047555 | 0.047905 | 0.048255 | 0.048605 | 0.048922 | 0.049238 | 0.049555 | 0.049872 | 0.050188 | 0.050505 | 0.050822 | 0.051138 | 0.051455 | 0.051772 | 0.052089 | 0.052405 | 0.052722 | 0.053039 | 0.053355 | 0.053672 | 0.053989 | 0.054305 | 0.054622 | 0.054939 | 0.055256 | 0.055572 | 0.055889 | 0.056206 | 0.056522 | 0.056798 | 0.057074 | 0.05735 | 0.057626 | 0.057902 | 0.058179 | 0.058455 | 0.058731 | 0.059007 | 0.059283 | 0.059559 | 0.059835 | 0.060111 | 0.060387 | 0.060663 | 0.060939 | 0.061215 | 0.061491 | 0.061767 | 0.062043 | 0.062319 | 0.062595 | 0.062871 | 0.063147 | 0.063423 | 0.063632 | 0.063842 | 0.064051 | 0.06426 | 0.064469 | 0.064679 | 0.064888 | 0.065097 | 0.065306 | 0.065516 | 0.065725 | 0.065934 | 0.066143 | 0.066353 | 0.066562 | 0.066771 | 0.06698 | 0.06719 | 0.067399 | 0.067608 | 0.067817 | 0.068027 | 0.068236 | 0.068445 | 0.068654
| 1.36 | 0.007317 | 0.0077728 | 0.0082286 | 0.0086844 | 0.0091402 | 0.009596 | 0.010052 | 0.010508 | 0.010963 | 0.011419 | 0.011875 | 0.012342 | 0.012809 | 0.013277 | 0.013744 | 0.014211 | 0.014678 | 0.015145 | 0.015613 | 0.01608 | 0.016547 | 0.017014 | 0.017482 | 0.017949 | 0.018416 | 0.018884 | 0.019351 | 0.019818 | 0.020285 | 0.020753 | 0.02122 | 0.021687 | 0.022154 | 0.022622 | 0.023089 | 0.023556 | 0.024023 | 0.024491 | 0.024958 | 0.025425 | 0.025893 | 0.02636 | 0.026827 | 0.027294 | 0.027762 | 0.028229 | 0.028696 | 0.029163 | 0.029631 | 0.030098 | 0.030565 | 0.031033 | 0.0315 | 0.031967 | 0.032434 | 0.032902 | 0.033369 | 0.033836 | 0.034303 | 0.034771 | 0.035238 | 0.035705 | 0.036173 | 0.03664 | 0.037107 | 0.037574 | 0.038042 | 0.038509 | 0.038976 | 0.039443 | 0.039911 | 0.040261 | 0.040611 | 0.040962 | 0.041312 | 0.041663 | 0.042013 | 0.042363 | 0.042714 | 0.043064 | 0.043414 | 0.043765 | 0.044115 | 0.044465 | 0.044816 | 0.045166 | 0.045516 | 0.045867 | 0.046217 | 0.046567 | 0.046918 | 0.047268 | 0.047619 | 0.047969 | 0.048319 | 0.04867 | 0.048986 | 0.049303 | 0.04962 | 0.049937 | 0.050254 | 0.05057 | 0.050887 | 0.051204 | 0.051521 | 0.051837 | 0.052154 | 0.052471 | 0.052788 | 0.053105 | 0.053421 | 0.053738 | 0.054055 | 0.054372 | 0.054689 | 0.055005 | 0.055322 | 0.055639 | 0.055956 | 0.056273 | 0.056589 | 0.056865 | 0.057142 | 0.057418 | 0.057694 | 0.05797 | 0.058246 | 0.058522 | 0.058798 | 0.059075 | 0.059351 | 0.059627 | 0.059903 | 0.060179 | 0.060455 | 0.060731 | 0.061008 | 0.061284 | 0.06156 | 0.061836 | 0.062112 | 0.062388 | 0.062664 | 0.062941 | 0.063217 | 0.063493 | 0.063702 | 0.063911 | 0.06412 | 0.064329 | 0.064538 | 0.064747 | 0.064956 | 0.065165 | 0.065374 | 0.065583 | 0.065792 | 0.066001 | 0.06621 | 0.066419 | 0.066628 | 0.066837 | 0.067046 | 0.067255 | 0.067464 | 0.067673 | 0.067882 | 0.068091 | 0.0683 | 0.068509 | 0.068718
| 1.35 | 0.0073359 | 0.007793 | 0.00825 | 0.008707 | 0.0091641 | 0.0096211 | 0.010078 | 0.010535 | 0.010992 | 0.011449 | 0.011906 | 0.012374 | 0.012843 | 0.013311 | 0.013779 | 0.014247 | 0.014715 | 0.015183 | 0.015651 | 0.016119 | 0.016587 | 0.017055 | 0.017523 | 0.01799 | 0.018458 | 0.018926 | 0.019393 | 0.019861 | 0.020329 | 0.020796 | 0.021264 | 0.021731 | 0.022199 | 0.022667 | 0.023134 | 0.023602 | 0.02407 | 0.024537 | 0.025005 | 0.025472 | 0.02594 | 0.026408 | 0.026875 | 0.027343 | 0.02781 | 0.028278 | 0.028746 | 0.029213 | 0.029681 | 0.030149 | 0.030616 | 0.031084 | 0.031551 | 0.032019 | 0.032487 | 0.032954 | 0.033422 | 0.03389 | 0.034357 | 0.034825 | 0.035292 | 0.03576 | 0.036228 | 0.036695 | 0.037163 | 0.037631 | 0.038098 | 0.038566 | 0.039034 | 0.039501 | 0.039969 | 0.040319 | 0.04067 | 0.041021 | 0.041371 | 0.041722 | 0.042072 | 0.042423 | 0.042774 | 0.043124 | 0.043475 | 0.043826 | 0.044176 | 0.044527 | 0.044878 | 0.045228 | 0.045579 | 0.045929 | 0.04628 | 0.046631 | 0.046981 | 0.047332 | 0.047682 | 0.048033 | 0.048384 | 0.048734 | 0.049051 | 0.049368 | 0.049685 | 0.050002 | 0.050319 | 0.050636 | 0.050953 | 0.051269 | 0.051586 | 0.051903 | 0.05222 | 0.052537 | 0.052854 | 0.053171 | 0.053488 | 0.053804 | 0.054121 | 0.054438 | 0.054755 | 0.055072 | 0.055389 | 0.055706 | 0.056022 | 0.056339 | 0.056656 | 0.056933 | 0.057209 | 0.057485 | 0.057761 | 0.058037 | 0.058314 | 0.05859 | 0.058866 | 0.059143 | 0.059419 | 0.059695 | 0.059971 | 0.060247 | 0.060524 | 0.0608 | 0.061076 | 0.061353 | 0.061629 | 0.061905 | 0.062181 | 0.062457 | 0.062734 | 0.06301 | 0.063286 | 0.063563 | 0.063771 | 0.06398 | 0.064189 | 0.064397 | 0.064606 | 0.064815 | 0.065024 | 0.065233 | 0.065441 | 0.06565 | 0.065859 | 0.066068 | 0.066276 | 0.066485 | 0.066694 | 0.066902 | 0.067111 | 0.06732 | 0.067529 | 0.067738 | 0.067946 | 0.068155 | 0.068364 | 0.068573 | 0.068781
| 1.34 | 0.0073549 | 0.0078132 | 0.0082714 | 0.0087297 | 0.0091879 | 0.0096462 | 0.010104 | 0.010563 | 0.011021 | 0.011479 | 0.011938 | 0.012407 | 0.012876 | 0.013345 | 0.013814 | 0.014283 | 0.014752 | 0.015221 | 0.01569 | 0.016159 | 0.016628 | 0.017096 | 0.017564 | 0.018032 | 0.0185 | 0.018968 | 0.019436 | 0.019904 | 0.020372 | 0.02084 | 0.021308 | 0.021776 | 0.022244 | 0.022712 | 0.02318 | 0.023648 | 0.024116 | 0.024583 | 0.025051 | 0.025519 | 0.025987 | 0.026455 | 0.026923 | 0.027391 | 0.027859 | 0.028327 | 0.028795 | 0.029263 | 0.029731 | 0.030199 | 0.030667 | 0.031135 | 0.031603 | 0.032071 | 0.032539 | 0.033007 | 0.033475 | 0.033943 | 0.034411 | 0.034879 | 0.035347 | 0.035815 | 0.036283 | 0.036751 | 0.037219 | 0.037687 | 0.038155 | 0.038623 | 0.039091 | 0.039559 | 0.040027 | 0.040378 | 0.040729 | 0.041079 | 0.04143 | 0.041781 | 0.042132 | 0.042483 | 0.042834 | 0.043185 | 0.043536 | 0.043887 | 0.044237 | 0.044588 | 0.044939 | 0.04529 | 0.045641 | 0.045992 | 0.046343 | 0.046694 | 0.047045 | 0.047396 | 0.047746 | 0.048097 | 0.048448 | 0.048799 | 0.049116 | 0.049433 | 0.04975 | 0.050067 | 0.050384 | 0.050701 | 0.051018 | 0.051335 | 0.051652 | 0.051969 | 0.052286 | 0.052603 | 0.05292 | 0.053237 | 0.053554 | 0.053871 | 0.054187 | 0.054504 | 0.054821 | 0.055138 | 0.055455 | 0.055772 | 0.056089 | 0.056406 | 0.056723 | 0.057 | 0.057276 | 0.057552 | 0.057829 | 0.058105 | 0.058381 | 0.058658 | 0.058934 | 0.05921 | 0.059487 | 0.059763 | 0.060039 | 0.060316 | 0.060592 | 0.060869 | 0.061145 | 0.061421 | 0.061698 | 0.061974 | 0.06225 | 0.062527 | 0.062803 | 0.063079 | 0.063356 | 0.063632 | 0.063841 | 0.064049 | 0.064258 | 0.064466 | 0.064675 | 0.064883 | 0.065092 | 0.0653 | 0.065509 | 0.065717 | 0.065926 | 0.066134 | 0.066343 | 0.066551 | 0.06676 | 0.066968 | 0.067177 | 0.067385 | 0.067594 | 0.067802 | 0.068011 | 0.068219 | 0.068428 | 0.068636 | 0.068845
| 1.33 | 0.0073739 | 0.0078334 | 0.0082929 | 0.0087523 | 0.0092118 | 0.0096713 | 0.010131 | 0.01059 | 0.01105 | 0.011509 | 0.011969 | 0.012439 | 0.012909 | 0.013379 | 0.013849 | 0.014318 | 0.014788 | 0.015258 | 0.015728 | 0.016198 | 0.016668 | 0.017137 | 0.017605 | 0.018073 | 0.018542 | 0.01901 | 0.019478 | 0.019947 | 0.020415 | 0.020883 | 0.021352 | 0.02182 | 0.022288 | 0.022757 | 0.023225 | 0.023693 | 0.024162 | 0.02463 | 0.025098 | 0.025567 | 0.026035 | 0.026503 | 0.026972 | 0.02744 | 0.027908 | 0.028377 | 0.028845 | 0.029313 | 0.029782 | 0.03025 | 0.030718 | 0.031187 | 0.031655 | 0.032123 | 0.032592 | 0.03306 | 0.033528 | 0.033997 | 0.034465 | 0.034933 | 0.035401 | 0.03587 | 0.036338 | 0.036806 | 0.037275 | 0.037743 | 0.038211 | 0.03868 | 0.039148 | 0.039616 | 0.040085 | 0.040436 | 0.040787 | 0.041138 | 0.041489 | 0.041841 | 0.042192 | 0.042543 | 0.042894 | 0.043245 | 0.043596 | 0.043948 | 0.044299 | 0.04465 | 0.045001 | 0.045352 | 0.045703 | 0.046055 | 0.046406 | 0.046757 | 0.047108 | 0.047459 | 0.04781 | 0.048162 | 0.048513 | 0.048864 | 0.049181 | 0.049498 | 0.049815 | 0.050132 | 0.050449 | 0.050766 | 0.051083 | 0.0514 | 0.051717 | 0.052034 | 0.052351 | 0.052668 | 0.052986 | 0.053303 | 0.05362 | 0.053937 | 0.054254 | 0.054571 | 0.054888 | 0.055205 | 0.055522 | 0.055839 | 0.056156 | 0.056473 | 0.05679 | 0.057067 | 0.057343 | 0.05762 | 0.057896 | 0.058172 | 0.058449 | 0.058725 | 0.059002 | 0.059278 | 0.059555 | 0.059831 | 0.060108 | 0.060384 | 0.060661 | 0.060937 | 0.061214 | 0.06149 | 0.061767 | 0.062043 | 0.062319 | 0.062596 | 0.062872 | 0.063149 | 0.063425 | 0.063702 | 0.06391 | 0.064118 | 0.064327 | 0.064535 | 0.064743 | 0.064951 | 0.06516 | 0.065368 | 0.065576 | 0.065784 | 0.065993 | 0.066201 | 0.066409 | 0.066617 | 0.066826 | 0.067034 | 0.067242 | 0.06745 | 0.067659 | 0.067867 | 0.068075 | 0.068283 | 0.068492 | 0.0687 | 0.068908
| 1.32 | 0.0073929 | 0.0078536 | 0.0083143 | 0.008775 | 0.0092357 | 0.0096964 | 0.010157 | 0.010618 | 0.011079 | 0.011539 | 0.012 | 0.012471 | 0.012942 | 0.013413 | 0.013883 | 0.014354 | 0.014825 | 0.015296 | 0.015767 | 0.016238 | 0.016709 | 0.017177 | 0.017646 | 0.018115 | 0.018583 | 0.019052 | 0.019521 | 0.019989 | 0.020458 | 0.020927 | 0.021395 | 0.021864 | 0.022333 | 0.022801 | 0.02327 | 0.023739 | 0.024208 | 0.024676 | 0.025145 | 0.025614 | 0.026082 | 0.026551 | 0.02702 | 0.027488 | 0.027957 | 0.028426 | 0.028894 | 0.029363 | 0.029832 | 0.0303 | 0.030769 | 0.031238 | 0.031707 | 0.032175 | 0.032644 | 0.033113 | 0.033581 | 0.03405 | 0.034519 | 0.034987 | 0.035456 | 0.035925 | 0.036393 | 0.036862 | 0.037331 | 0.037799 | 0.038268 | 0.038737 | 0.039205 | 0.039674 | 0.040143 | 0.040494 | 0.040846 | 0.041197 | 0.041549 | 0.0419 | 0.042251 | 0.042603 | 0.042954 | 0.043306 | 0.043657 | 0.044009 | 0.04436 | 0.044711 | 0.045063 | 0.045414 | 0.045766 | 0.046117 | 0.046469 | 0.04682 | 0.047171 | 0.047523 | 0.047874 | 0.048226 | 0.048577 | 0.048929 | 0.049246 | 0.049563 | 0.04988 | 0.050197 | 0.050514 | 0.050831 | 0.051149 | 0.051466 | 0.051783 | 0.0521 | 0.052417 | 0.052734 | 0.053051 | 0.053369 | 0.053686 | 0.054003 | 0.05432 | 0.054637 | 0.054954 | 0.055271 | 0.055589 | 0.055906 | 0.056223 | 0.05654 | 0.056857 | 0.057134 | 0.05741 | 0.057687 | 0.057963 | 0.05824 | 0.058517 | 0.058793 | 0.05907 | 0.059346 | 0.059623 | 0.059899 | 0.060176 | 0.060453 | 0.060729 | 0.061006 | 0.061282 | 0.061559 | 0.061835 | 0.062112 | 0.062389 | 0.062665 | 0.062942 | 0.063218 | 0.063495 | 0.063771 | 0.063979 | 0.064187 | 0.064395 | 0.064603 | 0.064811 | 0.065019 | 0.065227 | 0.065435 | 0.065643 | 0.065851 | 0.066059 | 0.066267 | 0.066475 | 0.066683 | 0.066891 | 0.067099 | 0.067307 | 0.067515 | 0.067723 | 0.067931 | 0.068139 | 0.068347 | 0.068555 | 0.068763 | 0.068971
| 1.31 | 0.0074118 | 0.0078738 | 0.0083357 | 0.0087977 | 0.0092596 | 0.0097215 | 0.010183 | 0.010645 | 0.011107 | 0.011569 | 0.012031 | 0.012503 | 0.012975 | 0.013447 | 0.013918 | 0.01439 | 0.014862 | 0.015334 | 0.015805 | 0.016277 | 0.016749 | 0.017218 | 0.017687 | 0.018156 | 0.018625 | 0.019094 | 0.019563 | 0.020032 | 0.020501 | 0.02097 | 0.021439 | 0.021908 | 0.022377 | 0.022846 | 0.023315 | 0.023785 | 0.024254 | 0.024723 | 0.025192 | 0.025661 | 0.02613 | 0.026599 | 0.027068 | 0.027537 | 0.028006 | 0.028475 | 0.028944 | 0.029413 | 0.029882 | 0.030351 | 0.03082 | 0.031289 | 0.031758 | 0.032227 | 0.032696 | 0.033165 | 0.033634 | 0.034103 | 0.034572 | 0.035041 | 0.03551 | 0.03598 | 0.036449 | 0.036918 | 0.037387 | 0.037856 | 0.038325 | 0.038794 | 0.039263 | 0.039732 | 0.040201 | 0.040553 | 0.040904 | 0.041256 | 0.041608 | 0.041959 | 0.042311 | 0.042663 | 0.043014 | 0.043366 | 0.043718 | 0.04407 | 0.044421 | 0.044773 | 0.045125 | 0.045476 | 0.045828 | 0.04618 | 0.046531 | 0.046883 | 0.047235 | 0.047587 | 0.047938 | 0.04829 | 0.048642 | 0.048993 | 0.049311 | 0.049628 | 0.049945 | 0.050262 | 0.050579 | 0.050897 | 0.051214 | 0.051531 | 0.051848 | 0.052166 | 0.052483 | 0.0528 | 0.053117 | 0.053435 | 0.053752 | 0.054069 | 0.054386 | 0.054703 | 0.055021 | 0.055338 | 0.055655 | 0.055972 | 0.05629 | 0.056607 | 0.056924 | 0.057201 | 0.057477 | 0.057754 | 0.058031 | 0.058307 | 0.058584 | 0.058861 | 0.059138 | 0.059414 | 0.059691 | 0.059968 | 0.060244 | 0.060521 | 0.060798 | 0.061074 | 0.061351 | 0.061628 | 0.061904 | 0.062181 | 0.062458 | 0.062734 | 0.063011 | 0.063288 | 0.063564 | 0.063841 | 0.064049 | 0.064257 | 0.064464 | 0.064672 | 0.06488 | 0.065088 | 0.065295 | 0.065503 | 0.065711 | 0.065919 | 0.066126 | 0.066334 | 0.066542 | 0.06675 | 0.066957 | 0.067165 | 0.067373 | 0.067581 | 0.067788 | 0.067996 | 0.068204 | 0.068412 | 0.068619 | 0.068827 | 0.069035
| 1.3 | 0.0074308 | 0.007894 | 0.0083571 | 0.0088203 | 0.0092835 | 0.0097467 | 0.01021 | 0.010673 | 0.011136 | 0.011599 | 0.012063 | 0.012535 | 0.013008 | 0.013481 | 0.013953 | 0.014426 | 0.014899 | 0.015371 | 0.015844 | 0.016317 | 0.016789 | 0.017259 | 0.017728 | 0.018197 | 0.018667 | 0.019136 | 0.019606 | 0.020075 | 0.020544 | 0.021014 | 0.021483 | 0.021953 | 0.022422 | 0.022891 | 0.023361 | 0.02383 | 0.0243 | 0.024769 | 0.025238 | 0.025708 | 0.026177 | 0.026647 | 0.027116 | 0.027585 | 0.028055 | 0.028524 | 0.028993 | 0.029463 | 0.029932 | 0.030402 | 0.030871 | 0.03134 | 0.03181 | 0.032279 | 0.032749 | 0.033218 | 0.033687 | 0.034157 | 0.034626 | 0.035096 | 0.035565 | 0.036034 | 0.036504 | 0.036973 | 0.037443 | 0.037912 | 0.038381 | 0.038851 | 0.03932 | 0.03979 | 0.040259 | 0.040611 | 0.040963 | 0.041315 | 0.041667 | 0.042019 | 0.042371 | 0.042723 | 0.043075 | 0.043427 | 0.043779 | 0.044131 | 0.044482 | 0.044834 | 0.045186 | 0.045538 | 0.04589 | 0.046242 | 0.046594 | 0.046946 | 0.047298 | 0.04765 | 0.048002 | 0.048354 | 0.048706 | 0.049058 | 0.049375 | 0.049693 | 0.05001 | 0.050327 | 0.050645 | 0.050962 | 0.051279 | 0.051597 | 0.051914 | 0.052231 | 0.052549 | 0.052866 | 0.053183 | 0.053501 | 0.053818 | 0.054135 | 0.054452 | 0.05477 | 0.055087 | 0.055404 | 0.055722 | 0.056039 | 0.056356 | 0.056674 | 0.056991 | 0.057268 | 0.057545 | 0.057821 | 0.058098 | 0.058375 | 0.058652 | 0.058929 | 0.059205 | 0.059482 | 0.059759 | 0.060036 | 0.060312 | 0.060589 | 0.060866 | 0.061143 | 0.06142 | 0.061696 | 0.061973 | 0.06225 | 0.062527 | 0.062804 | 0.06308 | 0.063357 | 0.063634 | 0.063911 | 0.064118 | 0.064326 | 0.064533 | 0.064741 | 0.064948 | 0.065156 | 0.065363 | 0.065571 | 0.065778 | 0.065986 | 0.066193 | 0.066401 | 0.066608 | 0.066816 | 0.067023 | 0.067231 | 0.067438 | 0.067646 | 0.067853 | 0.068061 | 0.068268 | 0.068476 | 0.068683 | 0.068891 | 0.069098
| 1.29 | 0.0074498 | 0.0079142 | 0.0083786 | 0.008843 | 0.0093074 | 0.0097718 | 0.010236 | 0.010701 | 0.011165 | 0.011629 | 0.012094 | 0.012567 | 0.013041 | 0.013515 | 0.013988 | 0.014462 | 0.014935 | 0.015409 | 0.015882 | 0.016356 | 0.01683 | 0.017299 | 0.017769 | 0.018239 | 0.018709 | 0.019178 | 0.019648 | 0.020118 | 0.020588 | 0.021057 | 0.021527 | 0.021997 | 0.022467 | 0.022936 | 0.023406 | 0.023876 | 0.024346 | 0.024815 | 0.025285 | 0.025755 | 0.026225 | 0.026694 | 0.027164 | 0.027634 | 0.028104 | 0.028573 | 0.029043 | 0.029513 | 0.029983 | 0.030452 | 0.030922 | 0.031392 | 0.031862 | 0.032331 | 0.032801 | 0.033271 | 0.033741 | 0.03421 | 0.03468 | 0.03515 | 0.035619 | 0.036089 | 0.036559 | 0.037029 | 0.037498 | 0.037968 | 0.038438 | 0.038908 | 0.039377 | 0.039847 | 0.040317 | 0.040669 | 0.041021 | 0.041374 | 0.041726 | 0.042078 | 0.04243 | 0.042783 | 0.043135 | 0.043487 | 0.043839 | 0.044192 | 0.044544 | 0.044896 | 0.045248 | 0.0456 | 0.045953 | 0.046305 | 0.046657 | 0.047009 | 0.047362 | 0.047714 | 0.048066 | 0.048418 | 0.048771 | 0.049123 | 0.04944 | 0.049758 | 0.050075 | 0.050392 | 0.05071 | 0.051027 | 0.051345 | 0.051662 | 0.051979 | 0.052297 | 0.052614 | 0.052932 | 0.053249 | 0.053567 | 0.053884 | 0.054201 | 0.054519 | 0.054836 | 0.055154 | 0.055471 | 0.055788 | 0.056106 | 0.056423 | 0.056741 | 0.057058 | 0.057335 | 0.057612 | 0.057889 | 0.058166 | 0.058442 | 0.058719 | 0.058996 | 0.059273 | 0.05955 | 0.059827 | 0.060104 | 0.060381 | 0.060658 | 0.060935 | 0.061211 | 0.061488 | 0.061765 | 0.062042 | 0.062319 | 0.062596 | 0.062873 | 0.06315 | 0.063427 | 0.063703 | 0.06398 | 0.064188 | 0.064395 | 0.064602 | 0.064809 | 0.065017 | 0.065224 | 0.065431 | 0.065638 | 0.065846 | 0.066053 | 0.06626 | 0.066467 | 0.066675 | 0.066882 | 0.067089 | 0.067296 | 0.067504 | 0.067711 | 0.067918 | 0.068125 | 0.068333 | 0.06854 | 0.068747 | 0.068954 | 0.069162
| 1.28 | 0.0074688 | 0.0079344 | 0.0084 | 0.0088656 | 0.0093313 | 0.0097969 | 0.010263 | 0.010728 | 0.011194 | 0.011659 | 0.012125 | 0.012599 | 0.013074 | 0.013549 | 0.014023 | 0.014498 | 0.014972 | 0.015446 | 0.015921 | 0.016395 | 0.01687 | 0.01734 | 0.01781 | 0.01828 | 0.01875 | 0.019221 | 0.019691 | 0.020161 | 0.020631 | 0.021101 | 0.021571 | 0.022041 | 0.022511 | 0.022981 | 0.023451 | 0.023921 | 0.024392 | 0.024862 | 0.025332 | 0.025802 | 0.026272 | 0.026742 | 0.027212 | 0.027682 | 0.028152 | 0.028623 | 0.029093 | 0.029563 | 0.030033 | 0.030503 | 0.030973 | 0.031443 | 0.031913 | 0.032383 | 0.032853 | 0.033323 | 0.033794 | 0.034264 | 0.034734 | 0.035204 | 0.035674 | 0.036144 | 0.036614 | 0.037084 | 0.037554 | 0.038024 | 0.038495 | 0.038965 | 0.039435 | 0.039905 | 0.040375 | 0.040728 | 0.04108 | 0.041432 | 0.041785 | 0.042138 | 0.04249 | 0.042843 | 0.043195 | 0.043547 | 0.0439 | 0.044253 | 0.044605 | 0.044957 | 0.04531 | 0.045662 | 0.046015 | 0.046368 | 0.04672 | 0.047072 | 0.047425 | 0.047777 | 0.04813 | 0.048483 | 0.048835 | 0.049187 | 0.049505 | 0.049823 | 0.05014 | 0.050457 | 0.050775 | 0.051093 | 0.05141 | 0.051727 | 0.052045 | 0.052362 | 0.05268 | 0.052998 | 0.053315 | 0.053632 | 0.05395 | 0.054268 | 0.054585 | 0.054902 | 0.05522 | 0.055538 | 0.055855 | 0.056172 | 0.05649 | 0.056808 | 0.057125 | 0.057402 | 0.057679 | 0.057956 | 0.058233 | 0.05851 | 0.058787 | 0.059064 | 0.059341 | 0.059618 | 0.059895 | 0.060172 | 0.060449 | 0.060726 | 0.061003 | 0.06128 | 0.061557 | 0.061834 | 0.062111 | 0.062388 | 0.062665 | 0.062942 | 0.063219 | 0.063496 | 0.063773 | 0.06405 | 0.064257 | 0.064464 | 0.064671 | 0.064878 | 0.065085 | 0.065292 | 0.065499 | 0.065706 | 0.065913 | 0.06612 | 0.066327 | 0.066534 | 0.066741 | 0.066948 | 0.067155 | 0.067362 | 0.067569 | 0.067776 | 0.067983 | 0.06819 | 0.068397 | 0.068604 | 0.068811 | 0.069018 | 0.069225
| 1.27 | 0.0074877 | 0.0079546 | 0.0084214 | 0.0088883 | 0.0093551 | 0.009822 | 0.010289 | 0.010756 | 0.011223 | 0.011689 | 0.012156 | 0.012632 | 0.013107 | 0.013582 | 0.014058 | 0.014533 | 0.015009 | 0.015484 | 0.01596 | 0.016435 | 0.01691 | 0.017381 | 0.017851 | 0.018322 | 0.018792 | 0.019263 | 0.019733 | 0.020204 | 0.020674 | 0.021144 | 0.021615 | 0.022085 | 0.022556 | 0.023026 | 0.023497 | 0.023967 | 0.024438 | 0.024908 | 0.025379 | 0.025849 | 0.026319 | 0.02679 | 0.02726 | 0.027731 | 0.028201 | 0.028672 | 0.029142 | 0.029613 | 0.030083 | 0.030554 | 0.031024 | 0.031494 | 0.031965 | 0.032435 | 0.032906 | 0.033376 | 0.033847 | 0.034317 | 0.034788 | 0.035258 | 0.035728 | 0.036199 | 0.036669 | 0.03714 | 0.03761 | 0.038081 | 0.038551 | 0.039022 | 0.039492 | 0.039963 | 0.040433 | 0.040786 | 0.041139 | 0.041491 | 0.041844 | 0.042197 | 0.04255 | 0.042902 | 0.043255 | 0.043608 | 0.043961 | 0.044313 | 0.044666 | 0.045019 | 0.045372 | 0.045725 | 0.046077 | 0.04643 | 0.046783 | 0.047136 | 0.047488 | 0.047841 | 0.048194 | 0.048547 | 0.048899 | 0.049252 | 0.04957 | 0.049887 | 0.050205 | 0.050523 | 0.05084 | 0.051158 | 0.051475 | 0.051793 | 0.052111 | 0.052428 | 0.052746 | 0.053063 | 0.053381 | 0.053698 | 0.054016 | 0.054334 | 0.054651 | 0.054969 | 0.055286 | 0.055604 | 0.055922 | 0.056239 | 0.056557 | 0.056874 | 0.057192 | 0.057469 | 0.057746 | 0.058023 | 0.0583 | 0.058577 | 0.058855 | 0.059132 | 0.059409 | 0.059686 | 0.059963 | 0.06024 | 0.060517 | 0.060794 | 0.061071 | 0.061349 | 0.061626 | 0.061903 | 0.06218 | 0.062457 | 0.062734 | 0.063011 | 0.063288 | 0.063565 | 0.063843 | 0.06412 | 0.064326 | 0.064533 | 0.06474 | 0.064947 | 0.065153 | 0.06536 | 0.065567 | 0.065774 | 0.06598 | 0.066187 | 0.066394 | 0.066601 | 0.066807 | 0.067014 | 0.067221 | 0.067428 | 0.067634 | 0.067841 | 0.068048 | 0.068255 | 0.068461 | 0.068668 | 0.068875 | 0.069082 | 0.069288
| 1.26 | 0.0075067 | 0.0079748 | 0.0084429 | 0.0089109 | 0.009379 | 0.0098471 | 0.010315 | 0.010783 | 0.011251 | 0.011719 | 0.012188 | 0.012664 | 0.01314 | 0.013616 | 0.014093 | 0.014569 | 0.015045 | 0.015522 | 0.015998 | 0.016474 | 0.016951 | 0.017422 | 0.017892 | 0.018363 | 0.018834 | 0.019305 | 0.019776 | 0.020246 | 0.020717 | 0.021188 | 0.021659 | 0.02213 | 0.0226 | 0.023071 | 0.023542 | 0.024013 | 0.024484 | 0.024954 | 0.025425 | 0.025896 | 0.026367 | 0.026838 | 0.027308 | 0.027779 | 0.02825 | 0.028721 | 0.029192 | 0.029663 | 0.030133 | 0.030604 | 0.031075 | 0.031546 | 0.032017 | 0.032487 | 0.032958 | 0.033429 | 0.0339 | 0.034371 | 0.034841 | 0.035312 | 0.035783 | 0.036254 | 0.036725 | 0.037195 | 0.037666 | 0.038137 | 0.038608 | 0.039079 | 0.039549 | 0.04002 | 0.040491 | 0.040844 | 0.041197 | 0.04155 | 0.041903 | 0.042256 | 0.042609 | 0.042962 | 0.043315 | 0.043668 | 0.044021 | 0.044374 | 0.044727 | 0.045081 | 0.045434 | 0.045787 | 0.04614 | 0.046493 | 0.046846 | 0.047199 | 0.047552 | 0.047905 | 0.048258 | 0.048611 | 0.048964 | 0.049317 | 0.049635 | 0.049952 | 0.05027 | 0.050588 | 0.050905 | 0.051223 | 0.051541 | 0.051858 | 0.052176 | 0.052494 | 0.052811 | 0.053129 | 0.053447 | 0.053764 | 0.054082 | 0.0544 | 0.054717 | 0.055035 | 0.055353 | 0.055671 | 0.055988 | 0.056306 | 0.056624 | 0.056941 | 0.057259 | 0.057536 | 0.057813 | 0.058091 | 0.058368 | 0.058645 | 0.058922 | 0.059199 | 0.059477 | 0.059754 | 0.060031 | 0.060308 | 0.060585 | 0.060863 | 0.06114 | 0.061417 | 0.061694 | 0.061972 | 0.062249 | 0.062526 | 0.062803 | 0.06308 | 0.063358 | 0.063635 | 0.063912 | 0.064189 | 0.064396 | 0.064602 | 0.064809 | 0.065015 | 0.065222 | 0.065428 | 0.065635 | 0.065841 | 0.066048 | 0.066254 | 0.066461 | 0.066667 | 0.066874 | 0.06708 | 0.067287 | 0.067493 | 0.0677 | 0.067906 | 0.068113 | 0.068319 | 0.068526 | 0.068732 | 0.068939 | 0.069145 | 0.069352
| 1.25 | 0.0075257 | 0.007995 | 0.0084643 | 0.0089336 | 0.0094029 | 0.0098722 | 0.010342 | 0.010811 | 0.01128 | 0.011749 | 0.012219 | 0.012696 | 0.013173 | 0.01365 | 0.014128 | 0.014605 | 0.015082 | 0.015559 | 0.016037 | 0.016514 | 0.016991 | 0.017462 | 0.017933 | 0.018405 | 0.018876 | 0.019347 | 0.019818 | 0.020289 | 0.02076 | 0.021232 | 0.021703 | 0.022174 | 0.022645 | 0.023116 | 0.023587 | 0.024058 | 0.02453 | 0.025001 | 0.025472 | 0.025943 | 0.026414 | 0.026885 | 0.027357 | 0.027828 | 0.028299 | 0.02877 | 0.029241 | 0.029712 | 0.030184 | 0.030655 | 0.031126 | 0.031597 | 0.032068 | 0.032539 | 0.033011 | 0.033482 | 0.033953 | 0.034424 | 0.034895 | 0.035366 | 0.035837 | 0.036309 | 0.03678 | 0.037251 | 0.037722 | 0.038193 | 0.038664 | 0.039136 | 0.039607 | 0.040078 | 0.040549 | 0.040902 | 0.041256 | 0.041609 | 0.041962 | 0.042316 | 0.042669 | 0.043022 | 0.043376 | 0.043729 | 0.044082 | 0.044435 | 0.044789 | 0.045142 | 0.045495 | 0.045849 | 0.046202 | 0.046555 | 0.046909 | 0.047262 | 0.047615 | 0.047968 | 0.048322 | 0.048675 | 0.049028 | 0.049382 | 0.049699 | 0.050017 | 0.050335 | 0.050653 | 0.050971 | 0.051288 | 0.051606 | 0.051924 | 0.052242 | 0.052559 | 0.052877 | 0.053195 | 0.053513 | 0.05383 | 0.054148 | 0.054466 | 0.054784 | 0.055102 | 0.055419 | 0.055737 | 0.056055 | 0.056373 | 0.05669 | 0.057008 | 0.057326 | 0.057603 | 0.057881 | 0.058158 | 0.058435 | 0.058712 | 0.05899 | 0.059267 | 0.059544 | 0.059822 | 0.060099 | 0.060376 | 0.060654 | 0.060931 | 0.061208 | 0.061486 | 0.061763 | 0.06204 | 0.062318 | 0.062595 | 0.062872 | 0.06315 | 0.063427 | 0.063704 | 0.063982 | 0.064259 | 0.064465 | 0.064671 | 0.064878 | 0.065084 | 0.06529 | 0.065496 | 0.065703 | 0.065909 | 0.066115 | 0.066321 | 0.066528 | 0.066734 | 0.06694 | 0.067146 | 0.067353 | 0.067559 | 0.067765 | 0.067971 | 0.068178 | 0.068384 | 0.06859 | 0.068796 | 0.069003 | 0.069209 | 0.069415
| 1.24 | 0.0075446 | 0.0080152 | 0.0084857 | 0.0089562 | 0.0094268 | 0.0098973 | 0.010368 | 0.010838 | 0.011309 | 0.011779 | 0.01225 | 0.012728 | 0.013206 | 0.013684 | 0.014163 | 0.014641 | 0.015119 | 0.015597 | 0.016075 | 0.016553 | 0.017031 | 0.017503 | 0.017974 | 0.018446 | 0.018917 | 0.019389 | 0.019861 | 0.020332 | 0.020804 | 0.021275 | 0.021747 | 0.022218 | 0.02269 | 0.023161 | 0.023633 | 0.024104 | 0.024576 | 0.025047 | 0.025519 | 0.02599 | 0.026462 | 0.026933 | 0.027405 | 0.027876 | 0.028348 | 0.028819 | 0.029291 | 0.029762 | 0.030234 | 0.030705 | 0.031177 | 0.031648 | 0.03212 | 0.032591 | 0.033063 | 0.033534 | 0.034006 | 0.034477 | 0.034949 | 0.03542 | 0.035892 | 0.036364 | 0.036835 | 0.037307 | 0.037778 | 0.03825 | 0.038721 | 0.039193 | 0.039664 | 0.040136 | 0.040607 | 0.040961 | 0.041314 | 0.041668 | 0.042021 | 0.042375 | 0.042729 | 0.043082 | 0.043436 | 0.043789 | 0.044143 | 0.044496 | 0.04485 | 0.045204 | 0.045557 | 0.045911 | 0.046264 | 0.046618 | 0.046971 | 0.047325 | 0.047679 | 0.048032 | 0.048386 | 0.048739 | 0.049093 | 0.049446 | 0.049764 | 0.050082 | 0.0504 | 0.050718 | 0.051036 | 0.051354 | 0.051671 | 0.051989 | 0.052307 | 0.052625 | 0.052943 | 0.053261 | 0.053579 | 0.053896 | 0.054214 | 0.054532 | 0.05485 | 0.055168 | 0.055486 | 0.055804 | 0.056121 | 0.056439 | 0.056757 | 0.057075 | 0.057393 | 0.05767 | 0.057948 | 0.058225 | 0.058503 | 0.05878 | 0.059057 | 0.059335 | 0.059612 | 0.05989 | 0.060167 | 0.060445 | 0.060722 | 0.060999 | 0.061277 | 0.061554 | 0.061832 | 0.062109 | 0.062387 | 0.062664 | 0.062941 | 0.063219 | 0.063496 | 0.063774 | 0.064051 | 0.064329 | 0.064535 | 0.064741 | 0.064947 | 0.065153 | 0.065359 | 0.065565 | 0.065771 | 0.065977 | 0.066183 | 0.066389 | 0.066595 | 0.066801 | 0.067007 | 0.067213 | 0.067419 | 0.067625 | 0.067831 | 0.068037 | 0.068243 | 0.068449 | 0.068655 | 0.068861 | 0.069067 | 0.069273 | 0.069479
| 1.23 | 0.0075636 | 0.0080354 | 0.0085071 | 0.0089789 | 0.0094507 | 0.0099224 | 0.010394 | 0.010866 | 0.011338 | 0.011809 | 0.012281 | 0.01276 | 0.013239 | 0.013718 | 0.014197 | 0.014677 | 0.015156 | 0.015635 | 0.016114 | 0.016593 | 0.017072 | 0.017544 | 0.018016 | 0.018487 | 0.018959 | 0.019431 | 0.019903 | 0.020375 | 0.020847 | 0.021319 | 0.02179 | 0.022262 | 0.022734 | 0.023206 | 0.023678 | 0.02415 | 0.024622 | 0.025094 | 0.025565 | 0.026037 | 0.026509 | 0.026981 | 0.027453 | 0.027925 | 0.028397 | 0.028868 | 0.02934 | 0.029812 | 0.030284 | 0.030756 | 0.031228 | 0.0317 | 0.032172 | 0.032643 | 0.033115 | 0.033587 | 0.034059 | 0.034531 | 0.035003 | 0.035475 | 0.035946 | 0.036418 | 0.03689 | 0.037362 | 0.037834 | 0.038306 | 0.038778 | 0.03925 | 0.039721 | 0.040193 | 0.040665 | 0.041019 | 0.041373 | 0.041727 | 0.042081 | 0.042434 | 0.042788 | 0.043142 | 0.043496 | 0.04385 | 0.044204 | 0.044557 | 0.044911 | 0.045265 | 0.045619 | 0.045973 | 0.046327 | 0.04668 | 0.047034 | 0.047388 | 0.047742 | 0.048096 | 0.04845 | 0.048803 | 0.049157 | 0.049511 | 0.049829 | 0.050147 | 0.050465 | 0.050783 | 0.051101 | 0.051419 | 0.051737 | 0.052055 | 0.052373 | 0.052691 | 0.053009 | 0.053327 | 0.053644 | 0.053962 | 0.05428 | 0.054598 | 0.054916 | 0.055234 | 0.055552 | 0.05587 | 0.056188 | 0.056506 | 0.056824 | 0.057142 | 0.05746 | 0.057737 | 0.058015 | 0.058292 | 0.05857 | 0.058847 | 0.059125 | 0.059403 | 0.05968 | 0.059958 | 0.060235 | 0.060513 | 0.06079 | 0.061068 | 0.061345 | 0.061623 | 0.0619 | 0.062178 | 0.062455 | 0.062733 | 0.063011 | 0.063288 | 0.063566 | 0.063843 | 0.064121 | 0.064398 | 0.064604 | 0.06481 | 0.065015 | 0.065221 | 0.065427 | 0.065633 | 0.065838 | 0.066044 | 0.06625 | 0.066456 | 0.066661 | 0.066867 | 0.067073 | 0.067279 | 0.067484 | 0.06769 | 0.067896 | 0.068102 | 0.068307 | 0.068513 | 0.068719 | 0.068925 | 0.06913 | 0.069336 | 0.069542
| 1.22 | 0.0075826 | 0.0080556 | 0.0085286 | 0.0090016 | 0.0094746 | 0.0099475 | 0.010421 | 0.010894 | 0.011367 | 0.01184 | 0.012313 | 0.012792 | 0.013272 | 0.013752 | 0.014232 | 0.014712 | 0.015192 | 0.015672 | 0.016152 | 0.016632 | 0.017112 | 0.017584 | 0.018057 | 0.018529 | 0.019001 | 0.019473 | 0.019945 | 0.020418 | 0.02089 | 0.021362 | 0.021834 | 0.022307 | 0.022779 | 0.023251 | 0.023723 | 0.024195 | 0.024668 | 0.02514 | 0.025612 | 0.026084 | 0.026557 | 0.027029 | 0.027501 | 0.027973 | 0.028445 | 0.028918 | 0.02939 | 0.029862 | 0.030334 | 0.030807 | 0.031279 | 0.031751 | 0.032223 | 0.032695 | 0.033168 | 0.03364 | 0.034112 | 0.034584 | 0.035057 | 0.035529 | 0.036001 | 0.036473 | 0.036945 | 0.037418 | 0.03789 | 0.038362 | 0.038834 | 0.039307 | 0.039779 | 0.040251 | 0.040723 | 0.041077 | 0.041431 | 0.041786 | 0.04214 | 0.042494 | 0.042848 | 0.043202 | 0.043556 | 0.04391 | 0.044264 | 0.044618 | 0.044972 | 0.045327 | 0.045681 | 0.046035 | 0.046389 | 0.046743 | 0.047097 | 0.047451 | 0.047805 | 0.048159 | 0.048514 | 0.048868 | 0.049222 | 0.049576 | 0.049894 | 0.050212 | 0.05053 | 0.050848 | 0.051166 | 0.051484 | 0.051802 | 0.05212 | 0.052438 | 0.052756 | 0.053074 | 0.053392 | 0.05371 | 0.054028 | 0.054346 | 0.054664 | 0.054982 | 0.055301 | 0.055619 | 0.055937 | 0.056255 | 0.056573 | 0.056891 | 0.057209 | 0.057527 | 0.057804 | 0.058082 | 0.05836 | 0.058637 | 0.058915 | 0.059193 | 0.05947 | 0.059748 | 0.060026 | 0.060303 | 0.060581 | 0.060858 | 0.061136 | 0.061414 | 0.061691 | 0.061969 | 0.062247 | 0.062524 | 0.062802 | 0.06308 | 0.063357 | 0.063635 | 0.063913 | 0.06419 | 0.064468 | 0.064673 | 0.064879 | 0.065084 | 0.06529 | 0.065495 | 0.065701 | 0.065906 | 0.066112 | 0.066317 | 0.066523 | 0.066728 | 0.066934 | 0.067139 | 0.067345 | 0.06755 | 0.067756 | 0.067961 | 0.068167 | 0.068372 | 0.068578 | 0.068783 | 0.068989 | 0.069194 | 0.0694 | 0.069605
| 1.21 | 0.0076016 | 0.0080758 | 0.00855 | 0.0090242 | 0.0094984 | 0.0099727 | 0.010447 | 0.010921 | 0.011395 | 0.01187 | 0.012344 | 0.012825 | 0.013306 | 0.013786 | 0.014267 | 0.014748 | 0.015229 | 0.01571 | 0.016191 | 0.016672 | 0.017152 | 0.017625 | 0.018098 | 0.01857 | 0.019043 | 0.019515 | 0.019988 | 0.020461 | 0.020933 | 0.021406 | 0.021878 | 0.022351 | 0.022823 | 0.023296 | 0.023769 | 0.024241 | 0.024714 | 0.025186 | 0.025659 | 0.026131 | 0.026604 | 0.027077 | 0.027549 | 0.028022 | 0.028494 | 0.028967 | 0.029439 | 0.029912 | 0.030385 | 0.030857 | 0.03133 | 0.031802 | 0.032275 | 0.032747 | 0.03322 | 0.033693 | 0.034165 | 0.034638 | 0.03511 | 0.035583 | 0.036055 | 0.036528 | 0.037001 | 0.037473 | 0.037946 | 0.038418 | 0.038891 | 0.039364 | 0.039836 | 0.040309 | 0.040781 | 0.041136 | 0.04149 | 0.041844 | 0.042199 | 0.042553 | 0.042907 | 0.043262 | 0.043616 | 0.043971 | 0.044325 | 0.044679 | 0.045034 | 0.045388 | 0.045743 | 0.046097 | 0.046451 | 0.046806 | 0.04716 | 0.047514 | 0.047869 | 0.048223 | 0.048577 | 0.048932 | 0.049286 | 0.049641 | 0.049959 | 0.050277 | 0.050595 | 0.050913 | 0.051231 | 0.051549 | 0.051868 | 0.052186 | 0.052504 | 0.052822 | 0.05314 | 0.053458 | 0.053776 | 0.054094 | 0.054413 | 0.054731 | 0.055049 | 0.055367 | 0.055685 | 0.056003 | 0.056321 | 0.056639 | 0.056957 | 0.057276 | 0.057594 | 0.057872 | 0.058149 | 0.058427 | 0.058705 | 0.058982 | 0.05926 | 0.059538 | 0.059816 | 0.060094 | 0.060371 | 0.060649 | 0.060927 | 0.061204 | 0.061482 | 0.06176 | 0.062038 | 0.062316 | 0.062593 | 0.062871 | 0.063149 | 0.063426 | 0.063704 | 0.063982 | 0.06426 | 0.064538 | 0.064743 | 0.064948 | 0.065153 | 0.065358 | 0.065564 | 0.065769 | 0.065974 | 0.06618 | 0.066385 | 0.06659 | 0.066795 | 0.067001 | 0.067206 | 0.067411 | 0.067616 | 0.067822 | 0.068027 | 0.068232 | 0.068437 | 0.068643 | 0.068848 | 0.069053 | 0.069258 | 0.069464 | 0.069669
| 1.2 | 0.0076205 | 0.008096 | 0.0085714 | 0.0090469 | 0.0095223 | 0.0099978 | 0.010473 | 0.010949 | 0.011424 | 0.0119 | 0.012375 | 0.012857 | 0.013339 | 0.01382 | 0.014302 | 0.014784 | 0.015266 | 0.015747 | 0.016229 | 0.016711 | 0.017193 | 0.017666 | 0.018139 | 0.018612 | 0.019085 | 0.019558 | 0.02003 | 0.020503 | 0.020976 | 0.021449 | 0.021922 | 0.022395 | 0.022868 | 0.023341 | 0.023814 | 0.024287 | 0.02476 | 0.025233 | 0.025706 | 0.026179 | 0.026651 | 0.027124 | 0.027597 | 0.02807 | 0.028543 | 0.029016 | 0.029489 | 0.029962 | 0.030435 | 0.030908 | 0.031381 | 0.031854 | 0.032327 | 0.0328 | 0.033272 | 0.033745 | 0.034218 | 0.034691 | 0.035164 | 0.035637 | 0.03611 | 0.036583 | 0.037056 | 0.037529 | 0.038002 | 0.038475 | 0.038948 | 0.039421 | 0.039893 | 0.040366 | 0.040839 | 0.041194 | 0.041549 | 0.041903 | 0.042258 | 0.042613 | 0.042967 | 0.043322 | 0.043676 | 0.044031 | 0.044386 | 0.04474 | 0.045095 | 0.04545 | 0.045804 | 0.046159 | 0.046514 | 0.046868 | 0.047223 | 0.047577 | 0.047932 | 0.048287 | 0.048641 | 0.048996 | 0.049351 | 0.049705 | 0.050024 | 0.050342 | 0.05066 | 0.050978 | 0.051296 | 0.051615 | 0.051933 | 0.052251 | 0.052569 | 0.052887 | 0.053206 | 0.053524 | 0.053842 | 0.05416 | 0.054479 | 0.054797 | 0.055115 | 0.055433 | 0.055751 | 0.05607 | 0.056388 | 0.056706 | 0.057024 | 0.057343 | 0.057661 | 0.057939 | 0.058216 | 0.058494 | 0.058772 | 0.05905 | 0.059328 | 0.059606 | 0.059884 | 0.060161 | 0.060439 | 0.060717 | 0.060995 | 0.061273 | 0.061551 | 0.061829 | 0.062106 | 0.062384 | 0.062662 | 0.06294 | 0.063218 | 0.063496 | 0.063774 | 0.064051 | 0.064329 | 0.064607 | 0.064812 | 0.065017 | 0.065222 | 0.065427 | 0.065632 | 0.065837 | 0.066042 | 0.066247 | 0.066452 | 0.066657 | 0.066862 | 0.067067 | 0.067272 | 0.067477 | 0.067682 | 0.067887 | 0.068092 | 0.068297 | 0.068502 | 0.068707 | 0.068912 | 0.069117 | 0.069322 | 0.069527 | 0.069732
| 1.19 | 0.0076395 | 0.0081162 | 0.0085929 | 0.0090695 | 0.0095462 | 0.010023 | 0.0105 | 0.010976 | 0.011453 | 0.01193 | 0.012406 | 0.012889 | 0.013372 | 0.013854 | 0.014337 | 0.01482 | 0.015302 | 0.015785 | 0.016268 | 0.016751 | 0.017233 | 0.017706 | 0.01818 | 0.018653 | 0.019126 | 0.0196 | 0.020073 | 0.020546 | 0.021019 | 0.021493 | 0.021966 | 0.022439 | 0.022913 | 0.023386 | 0.023859 | 0.024332 | 0.024806 | 0.025279 | 0.025752 | 0.026226 | 0.026699 | 0.027172 | 0.027645 | 0.028119 | 0.028592 | 0.029065 | 0.029539 | 0.030012 | 0.030485 | 0.030958 | 0.031432 | 0.031905 | 0.032378 | 0.032852 | 0.033325 | 0.033798 | 0.034271 | 0.034745 | 0.035218 | 0.035691 | 0.036164 | 0.036638 | 0.037111 | 0.037584 | 0.038058 | 0.038531 | 0.039004 | 0.039477 | 0.039951 | 0.040424 | 0.040897 | 0.041252 | 0.041607 | 0.041962 | 0.042317 | 0.042672 | 0.043027 | 0.043382 | 0.043737 | 0.044092 | 0.044446 | 0.044801 | 0.045156 | 0.045511 | 0.045866 | 0.046221 | 0.046576 | 0.046931 | 0.047286 | 0.047641 | 0.047996 | 0.04835 | 0.048705 | 0.04906 | 0.049415 | 0.04977 | 0.050088 | 0.050407 | 0.050725 | 0.051043 | 0.051362 | 0.05168 | 0.051998 | 0.052317 | 0.052635 | 0.052953 | 0.053271 | 0.05359 | 0.053908 | 0.054226 | 0.054545 | 0.054863 | 0.055181 | 0.0555 | 0.055818 | 0.056136 | 0.056454 | 0.056773 | 0.057091 | 0.057409 | 0.057728 | 0.058006 | 0.058284 | 0.058562 | 0.05884 | 0.059117 | 0.059395 | 0.059673 | 0.059951 | 0.060229 | 0.060507 | 0.060785 | 0.061063 | 0.061341 | 0.061619 | 0.061897 | 0.062175 | 0.062453 | 0.062731 | 0.063009 | 0.063287 | 0.063565 | 0.063843 | 0.064121 | 0.064399 | 0.064677 | 0.064882 | 0.065086 | 0.065291 | 0.065496 | 0.065701 | 0.065905 | 0.06611 | 0.066315 | 0.06652 | 0.066724 | 0.066929 | 0.067134 | 0.067339 | 0.067543 | 0.067748 | 0.067953 | 0.068158 | 0.068362 | 0.068567 | 0.068772 | 0.068977 | 0.069181 | 0.069386 | 0.069591 | 0.069796
| 1.18 | 0.0076585 | 0.0081364 | 0.0086143 | 0.0090922 | 0.0095701 | 0.010048 | 0.010526 | 0.011004 | 0.011482 | 0.01196 | 0.012438 | 0.012921 | 0.013405 | 0.013888 | 0.014372 | 0.014856 | 0.015339 | 0.015823 | 0.016306 | 0.01679 | 0.017274 | 0.017747 | 0.018221 | 0.018694 | 0.019168 | 0.019642 | 0.020115 | 0.020589 | 0.021063 | 0.021536 | 0.02201 | 0.022484 | 0.022957 | 0.023431 | 0.023904 | 0.024378 | 0.024852 | 0.025325 | 0.025799 | 0.026273 | 0.026746 | 0.02722 | 0.027694 | 0.028167 | 0.028641 | 0.029114 | 0.029588 | 0.030062 | 0.030535 | 0.031009 | 0.031483 | 0.031956 | 0.03243 | 0.032904 | 0.033377 | 0.033851 | 0.034324 | 0.034798 | 0.035272 | 0.035745 | 0.036219 | 0.036693 | 0.037166 | 0.03764 | 0.038114 | 0.038587 | 0.039061 | 0.039534 | 0.040008 | 0.040482 | 0.040955 | 0.041311 | 0.041666 | 0.042021 | 0.042376 | 0.042731 | 0.043086 | 0.043442 | 0.043797 | 0.044152 | 0.044507 | 0.044862 | 0.045217 | 0.045573 | 0.045928 | 0.046283 | 0.046638 | 0.046993 | 0.047349 | 0.047704 | 0.048059 | 0.048414 | 0.048769 | 0.049124 | 0.04948 | 0.049835 | 0.050153 | 0.050472 | 0.05079 | 0.051108 | 0.051427 | 0.051745 | 0.052064 | 0.052382 | 0.0527 | 0.053019 | 0.053337 | 0.053656 | 0.053974 | 0.054292 | 0.054611 | 0.054929 | 0.055247 | 0.055566 | 0.055884 | 0.056203 | 0.056521 | 0.056839 | 0.057158 | 0.057476 | 0.057795 | 0.058073 | 0.058351 | 0.058629 | 0.058907 | 0.059185 | 0.059463 | 0.059741 | 0.060019 | 0.060297 | 0.060575 | 0.060853 | 0.061131 | 0.06141 | 0.061688 | 0.061966 | 0.062244 | 0.062522 | 0.0628 | 0.063078 | 0.063356 | 0.063634 | 0.063912 | 0.06419 | 0.064468 | 0.064746 | 0.064951 | 0.065155 | 0.06536 | 0.065564 | 0.065769 | 0.065973 | 0.066178 | 0.066382 | 0.066587 | 0.066791 | 0.066996 | 0.0672 | 0.067405 | 0.067609 | 0.067814 | 0.068018 | 0.068223 | 0.068427 | 0.068632 | 0.068836 | 0.069041 | 0.069245 | 0.06945 | 0.069654 | 0.069859
| 1.17 | 0.0076775 | 0.0081566 | 0.0086357 | 0.0091148 | 0.009594 | 0.010073 | 0.010552 | 0.011031 | 0.01151 | 0.01199 | 0.012469 | 0.012953 | 0.013438 | 0.013922 | 0.014407 | 0.014891 | 0.015376 | 0.01586 | 0.016345 | 0.016829 | 0.017314 | 0.017788 | 0.018262 | 0.018736 | 0.01921 | 0.019684 | 0.020158 | 0.020632 | 0.021106 | 0.02158 | 0.022054 | 0.022528 | 0.023002 | 0.023476 | 0.02395 | 0.024424 | 0.024898 | 0.025372 | 0.025846 | 0.02632 | 0.026794 | 0.027268 | 0.027742 | 0.028216 | 0.02869 | 0.029164 | 0.029638 | 0.030112 | 0.030586 | 0.03106 | 0.031534 | 0.032008 | 0.032482 | 0.032956 | 0.03343 | 0.033904 | 0.034378 | 0.034852 | 0.035326 | 0.0358 | 0.036273 | 0.036747 | 0.037221 | 0.037695 | 0.038169 | 0.038643 | 0.039117 | 0.039591 | 0.040065 | 0.040539 | 0.041013 | 0.041369 | 0.041724 | 0.04208 | 0.042435 | 0.042791 | 0.043146 | 0.043502 | 0.043857 | 0.044212 | 0.044568 | 0.044923 | 0.045279 | 0.045634 | 0.04599 | 0.046345 | 0.046701 | 0.047056 | 0.047411 | 0.047767 | 0.048122 | 0.048478 | 0.048833 | 0.049189 | 0.049544 | 0.0499 | 0.050218 | 0.050537 | 0.050855 | 0.051173 | 0.051492 | 0.05181 | 0.052129 | 0.052447 | 0.052766 | 0.053084 | 0.053403 | 0.053721 | 0.05404 | 0.054358 | 0.054677 | 0.054995 | 0.055314 | 0.055632 | 0.055951 | 0.056269 | 0.056588 | 0.056906 | 0.057225 | 0.057543 | 0.057862 | 0.05814 | 0.058418 | 0.058696 | 0.058974 | 0.059252 | 0.059531 | 0.059809 | 0.060087 | 0.060365 | 0.060643 | 0.060922 | 0.0612 | 0.061478 | 0.061756 | 0.062034 | 0.062312 | 0.062591 | 0.062869 | 0.063147 | 0.063425 | 0.063703 | 0.063982 | 0.06426 | 0.064538 | 0.064816 | 0.06502 | 0.065225 | 0.065429 | 0.065633 | 0.065837 | 0.066042 | 0.066246 | 0.06645 | 0.066654 | 0.066859 | 0.067063 | 0.067267 | 0.067471 | 0.067676 | 0.06788 | 0.068084 | 0.068288 | 0.068493 | 0.068697 | 0.068901 | 0.069105 | 0.06931 | 0.069514 | 0.069718 | 0.069922
| 1.16 | 0.0076964 | 0.0081768 | 0.0086571 | 0.0091375 | 0.0096179 | 0.010098 | 0.010579 | 0.011059 | 0.011539 | 0.01202 | 0.0125 | 0.012985 | 0.013471 | 0.013956 | 0.014442 | 0.014927 | 0.015413 | 0.015898 | 0.016383 | 0.016869 | 0.017354 | 0.017829 | 0.018303 | 0.018777 | 0.019252 | 0.019726 | 0.0202 | 0.020675 | 0.021149 | 0.021623 | 0.022098 | 0.022572 | 0.023046 | 0.023521 | 0.023995 | 0.024469 | 0.024944 | 0.025418 | 0.025892 | 0.026367 | 0.026841 | 0.027315 | 0.02779 | 0.028264 | 0.028739 | 0.029213 | 0.029687 | 0.030162 | 0.030636 | 0.03111 | 0.031585 | 0.032059 | 0.032533 | 0.033008 | 0.033482 | 0.033956 | 0.034431 | 0.034905 | 0.035379 | 0.035854 | 0.036328 | 0.036802 | 0.037277 | 0.037751 | 0.038225 | 0.0387 | 0.039174 | 0.039648 | 0.040123 | 0.040597 | 0.041071 | 0.041427 | 0.041783 | 0.042139 | 0.042494 | 0.04285 | 0.043206 | 0.043561 | 0.043917 | 0.044273 | 0.044629 | 0.044984 | 0.04534 | 0.045696 | 0.046051 | 0.046407 | 0.046763 | 0.047119 | 0.047474 | 0.04783 | 0.048186 | 0.048541 | 0.048897 | 0.049253 | 0.049609 | 0.049964 | 0.050283 | 0.050601 | 0.05092 | 0.051239 | 0.051557 | 0.051876 | 0.052194 | 0.052513 | 0.052831 | 0.05315 | 0.053469 | 0.053787 | 0.054106 | 0.054424 | 0.054743 | 0.055061 | 0.05538 | 0.055699 | 0.056017 | 0.056336 | 0.056654 | 0.056973 | 0.057291 | 0.05761 | 0.057929 | 0.058207 | 0.058485 | 0.058763 | 0.059042 | 0.05932 | 0.059598 | 0.059877 | 0.060155 | 0.060433 | 0.060711 | 0.06099 | 0.061268 | 0.061546 | 0.061825 | 0.062103 | 0.062381 | 0.062659 | 0.062938 | 0.063216 | 0.063494 | 0.063773 | 0.064051 | 0.064329 | 0.064607 | 0.064886 | 0.06509 | 0.065294 | 0.065498 | 0.065702 | 0.065906 | 0.06611 | 0.066314 | 0.066518 | 0.066722 | 0.066926 | 0.06713 | 0.067334 | 0.067538 | 0.067742 | 0.067946 | 0.06815 | 0.068354 | 0.068558 | 0.068762 | 0.068966 | 0.06917 | 0.069374 | 0.069578 | 0.069782 | 0.069986
| 1.15 | 0.0077154 | 0.008197 | 0.0086786 | 0.0091602 | 0.0096417 | 0.010123 | 0.010605 | 0.011086 | 0.011568 | 0.01205 | 0.012531 | 0.013018 | 0.013504 | 0.01399 | 0.014477 | 0.014963 | 0.015449 | 0.015936 | 0.016422 | 0.016908 | 0.017395 | 0.017869 | 0.018344 | 0.018819 | 0.019293 | 0.019768 | 0.020243 | 0.020718 | 0.021192 | 0.021667 | 0.022142 | 0.022616 | 0.023091 | 0.023566 | 0.02404 | 0.024515 | 0.02499 | 0.025464 | 0.025939 | 0.026414 | 0.026889 | 0.027363 | 0.027838 | 0.028313 | 0.028787 | 0.029262 | 0.029737 | 0.030211 | 0.030686 | 0.031161 | 0.031636 | 0.03211 | 0.032585 | 0.03306 | 0.033534 | 0.034009 | 0.034484 | 0.034958 | 0.035433 | 0.035908 | 0.036382 | 0.036857 | 0.037332 | 0.037807 | 0.038281 | 0.038756 | 0.039231 | 0.039705 | 0.04018 | 0.040655 | 0.041129 | 0.041485 | 0.041841 | 0.042197 | 0.042553 | 0.042909 | 0.043265 | 0.043621 | 0.043977 | 0.044333 | 0.044689 | 0.045045 | 0.045401 | 0.045757 | 0.046113 | 0.046469 | 0.046825 | 0.047181 | 0.047537 | 0.047893 | 0.048249 | 0.048605 | 0.048961 | 0.049317 | 0.049673 | 0.050029 | 0.050348 | 0.050666 | 0.050985 | 0.051304 | 0.051622 | 0.051941 | 0.05226 | 0.052578 | 0.052897 | 0.053216 | 0.053534 | 0.053853 | 0.054172 | 0.05449 | 0.054809 | 0.055128 | 0.055446 | 0.055765 | 0.056084 | 0.056402 | 0.056721 | 0.05704 | 0.057358 | 0.057677 | 0.057996 | 0.058274 | 0.058552 | 0.058831 | 0.059109 | 0.059387 | 0.059666 | 0.059944 | 0.060223 | 0.060501 | 0.060779 | 0.061058 | 0.061336 | 0.061615 | 0.061893 | 0.062171 | 0.06245 | 0.062728 | 0.063007 | 0.063285 | 0.063563 | 0.063842 | 0.06412 | 0.064399 | 0.064677 | 0.064955 | 0.065159 | 0.065363 | 0.065567 | 0.06577 | 0.065974 | 0.066178 | 0.066382 | 0.066585 | 0.066789 | 0.066993 | 0.067197 | 0.0674 | 0.067604 | 0.067808 | 0.068012 | 0.068215 | 0.068419 | 0.068623 | 0.068827 | 0.06903 | 0.069234 | 0.069438 | 0.069642 | 0.069845 | 0.070049
| 1.14 | 0.0077344 | 0.0082172 | 0.0087 | 0.0091828 | 0.0096656 | 0.010148 | 0.010631 | 0.011114 | 0.011597 | 0.01208 | 0.012563 | 0.01305 | 0.013537 | 0.014024 | 0.014511 | 0.014999 | 0.015486 | 0.015973 | 0.016461 | 0.016948 | 0.017435 | 0.01791 | 0.018385 | 0.01886 | 0.019335 | 0.01981 | 0.020285 | 0.02076 | 0.021235 | 0.02171 | 0.022185 | 0.022661 | 0.023136 | 0.023611 | 0.024086 | 0.024561 | 0.025036 | 0.025511 | 0.025986 | 0.026461 | 0.026936 | 0.027411 | 0.027886 | 0.028361 | 0.028836 | 0.029311 | 0.029786 | 0.030261 | 0.030736 | 0.031211 | 0.031687 | 0.032162 | 0.032637 | 0.033112 | 0.033587 | 0.034062 | 0.034537 | 0.035012 | 0.035487 | 0.035962 | 0.036437 | 0.036912 | 0.037387 | 0.037862 | 0.038337 | 0.038812 | 0.039287 | 0.039762 | 0.040237 | 0.040712 | 0.041187 | 0.041544 | 0.0419 | 0.042256 | 0.042613 | 0.042969 | 0.043325 | 0.043681 | 0.044038 | 0.044394 | 0.04475 | 0.045106 | 0.045462 | 0.045819 | 0.046175 | 0.046531 | 0.046887 | 0.047244 | 0.0476 | 0.047956 | 0.048313 | 0.048669 | 0.049025 | 0.049381 | 0.049738 | 0.050094 | 0.050412 | 0.050731 | 0.05105 | 0.051369 | 0.051687 | 0.052006 | 0.052325 | 0.052644 | 0.052962 | 0.053281 | 0.0536 | 0.053919 | 0.054237 | 0.054556 | 0.054875 | 0.055194 | 0.055512 | 0.055831 | 0.05615 | 0.056469 | 0.056788 | 0.057106 | 0.057425 | 0.057744 | 0.058063 | 0.058341 | 0.05862 | 0.058898 | 0.059176 | 0.059455 | 0.059733 | 0.060012 | 0.060291 | 0.060569 | 0.060848 | 0.061126 | 0.061404 | 0.061683 | 0.061961 | 0.06224 | 0.062519 | 0.062797 | 0.063076 | 0.063354 | 0.063632 | 0.063911 | 0.064189 | 0.064468 | 0.064747 | 0.065025 | 0.065229 | 0.065432 | 0.065636 | 0.065839 | 0.066043 | 0.066246 | 0.066449 | 0.066653 | 0.066856 | 0.06706 | 0.067263 | 0.067467 | 0.06767 | 0.067874 | 0.068077 | 0.068281 | 0.068484 | 0.068688 | 0.068892 | 0.069095 | 0.069298 | 0.069502 | 0.069705 | 0.069909 | 0.070112
| 1.13 | 0.0077533 | 0.0082374 | 0.0087214 | 0.0092055 | 0.0096895 | 0.010174 | 0.010658 | 0.011142 | 0.011626 | 0.01211 | 0.012594 | 0.013082 | 0.01357 | 0.014058 | 0.014546 | 0.015035 | 0.015523 | 0.016011 | 0.016499 | 0.016987 | 0.017475 | 0.017951 | 0.018426 | 0.018902 | 0.019377 | 0.019852 | 0.020328 | 0.020803 | 0.021279 | 0.021754 | 0.022229 | 0.022705 | 0.02318 | 0.023656 | 0.024131 | 0.024606 | 0.025082 | 0.025557 | 0.026033 | 0.026508 | 0.026983 | 0.027459 | 0.027934 | 0.02841 | 0.028885 | 0.02936 | 0.029836 | 0.030311 | 0.030787 | 0.031262 | 0.031737 | 0.032213 | 0.032688 | 0.033164 | 0.033639 | 0.034114 | 0.03459 | 0.035065 | 0.035541 | 0.036016 | 0.036491 | 0.036967 | 0.037442 | 0.037918 | 0.038393 | 0.038869 | 0.039344 | 0.039819 | 0.040295 | 0.04077 | 0.041246 | 0.041602 | 0.041959 | 0.042315 | 0.042672 | 0.043028 | 0.043385 | 0.043741 | 0.044098 | 0.044454 | 0.044811 | 0.045167 | 0.045524 | 0.04588 | 0.046237 | 0.046593 | 0.04695 | 0.047306 | 0.047663 | 0.048019 | 0.048376 | 0.048732 | 0.049089 | 0.049445 | 0.049802 | 0.050158 | 0.050477 | 0.050796 | 0.051115 | 0.051434 | 0.051753 | 0.052072 | 0.05239 | 0.052709 | 0.053028 | 0.053347 | 0.053666 | 0.053985 | 0.054303 | 0.054622 | 0.054941 | 0.05526 | 0.055579 | 0.055898 | 0.056216 | 0.056535 | 0.056854 | 0.057173 | 0.057492 | 0.057811 | 0.058129 | 0.058408 | 0.058687 | 0.058965 | 0.059244 | 0.059522 | 0.059801 | 0.06008 | 0.060358 | 0.060637 | 0.060916 | 0.061194 | 0.061473 | 0.061751 | 0.06203 | 0.062309 | 0.062587 | 0.062866 | 0.063144 | 0.063423 | 0.063702 | 0.06398 | 0.064259 | 0.064537 | 0.064816 | 0.065095 | 0.065298 | 0.065501 | 0.065704 | 0.065908 | 0.066111 | 0.066314 | 0.066517 | 0.066721 | 0.066924 | 0.067127 | 0.06733 | 0.067534 | 0.067737 | 0.06794 | 0.068143 | 0.068347 | 0.06855 | 0.068753 | 0.068956 | 0.06916 | 0.069363 | 0.069566 | 0.069769 | 0.069973 | 0.070176
| 1.12 | 0.0077723 | 0.0082576 | 0.0087429 | 0.0092281 | 0.0097134 | 0.010199 | 0.010684 | 0.011169 | 0.011654 | 0.01214 | 0.012625 | 0.013114 | 0.013603 | 0.014092 | 0.014581 | 0.01507 | 0.015559 | 0.016048 | 0.016538 | 0.017027 | 0.017516 | 0.017991 | 0.018467 | 0.018943 | 0.019419 | 0.019895 | 0.02037 | 0.020846 | 0.021322 | 0.021798 | 0.022273 | 0.022749 | 0.023225 | 0.023701 | 0.024176 | 0.024652 | 0.025128 | 0.025604 | 0.026079 | 0.026555 | 0.027031 | 0.027507 | 0.027982 | 0.028458 | 0.028934 | 0.02941 | 0.029885 | 0.030361 | 0.030837 | 0.031313 | 0.031788 | 0.032264 | 0.03274 | 0.033216 | 0.033691 | 0.034167 | 0.034643 | 0.035119 | 0.035594 | 0.03607 | 0.036546 | 0.037022 | 0.037498 | 0.037973 | 0.038449 | 0.038925 | 0.039401 | 0.039876 | 0.040352 | 0.040828 | 0.041304 | 0.04166 | 0.042017 | 0.042374 | 0.042731 | 0.043088 | 0.043444 | 0.043801 | 0.044158 | 0.044515 | 0.044871 | 0.045228 | 0.045585 | 0.045942 | 0.046299 | 0.046655 | 0.047012 | 0.047369 | 0.047726 | 0.048082 | 0.048439 | 0.048796 | 0.049153 | 0.04951 | 0.049866 | 0.050223 | 0.050542 | 0.050861 | 0.05118 | 0.051499 | 0.051818 | 0.052137 | 0.052456 | 0.052775 | 0.053094 | 0.053412 | 0.053731 | 0.05405 | 0.054369 | 0.054688 | 0.055007 | 0.055326 | 0.055645 | 0.055964 | 0.056283 | 0.056602 | 0.056921 | 0.05724 | 0.057559 | 0.057878 | 0.058196 | 0.058475 | 0.058754 | 0.059033 | 0.059311 | 0.05959 | 0.059869 | 0.060147 | 0.060426 | 0.060705 | 0.060984 | 0.061262 | 0.061541 | 0.06182 | 0.062098 | 0.062377 | 0.062656 | 0.062935 | 0.063213 | 0.063492 | 0.063771 | 0.064049 | 0.064328 | 0.064607 | 0.064886 | 0.065164 | 0.065367 | 0.06557 | 0.065773 | 0.065976 | 0.066179 | 0.066382 | 0.066585 | 0.066788 | 0.066991 | 0.067194 | 0.067397 | 0.0676 | 0.067803 | 0.068006 | 0.068209 | 0.068412 | 0.068615 | 0.068818 | 0.069021 | 0.069224 | 0.069427 | 0.06963 | 0.069833 | 0.070036 | 0.070239
| 1.11 | 0.0077913 | 0.0082778 | 0.0087643 | 0.0092508 | 0.0097373 | 0.010224 | 0.01071 | 0.011197 | 0.011683 | 0.01217 | 0.012656 | 0.013146 | 0.013636 | 0.014126 | 0.014616 | 0.015106 | 0.015596 | 0.016086 | 0.016576 | 0.017066 | 0.017556 | 0.018032 | 0.018508 | 0.018984 | 0.019461 | 0.019937 | 0.020413 | 0.020889 | 0.021365 | 0.021841 | 0.022317 | 0.022793 | 0.023269 | 0.023746 | 0.024222 | 0.024698 | 0.025174 | 0.02565 | 0.026126 | 0.026602 | 0.027078 | 0.027554 | 0.028031 | 0.028507 | 0.028983 | 0.029459 | 0.029935 | 0.030411 | 0.030887 | 0.031363 | 0.031839 | 0.032316 | 0.032792 | 0.033268 | 0.033744 | 0.03422 | 0.034696 | 0.035172 | 0.035648 | 0.036124 | 0.0366 | 0.037077 | 0.037553 | 0.038029 | 0.038505 | 0.038981 | 0.039457 | 0.039933 | 0.040409 | 0.040885 | 0.041362 | 0.041719 | 0.042076 | 0.042433 | 0.04279 | 0.043147 | 0.043504 | 0.043861 | 0.044218 | 0.044575 | 0.044932 | 0.045289 | 0.045646 | 0.046003 | 0.04636 | 0.046717 | 0.047074 | 0.047432 | 0.047789 | 0.048146 | 0.048503 | 0.04886 | 0.049217 | 0.049574 | 0.049931 | 0.050288 | 0.050607 | 0.050926 | 0.051245 | 0.051564 | 0.051883 | 0.052202 | 0.052521 | 0.05284 | 0.053159 | 0.053478 | 0.053797 | 0.054116 | 0.054435 | 0.054754 | 0.055073 | 0.055392 | 0.055711 | 0.05603 | 0.056349 | 0.056668 | 0.056987 | 0.057306 | 0.057625 | 0.057944 | 0.058263 | 0.058542 | 0.058821 | 0.0591 | 0.059379 | 0.059657 | 0.059936 | 0.060215 | 0.060494 | 0.060773 | 0.061052 | 0.06133 | 0.061609 | 0.061888 | 0.062167 | 0.062446 | 0.062725 | 0.063003 | 0.063282 | 0.063561 | 0.06384 | 0.064119 | 0.064397 | 0.064676 | 0.064955 | 0.065234 | 0.065437 | 0.065639 | 0.065842 | 0.066045 | 0.066248 | 0.06645 | 0.066653 | 0.066856 | 0.067059 | 0.067261 | 0.067464 | 0.067667 | 0.06787 | 0.068072 | 0.068275 | 0.068478 | 0.068681 | 0.068883 | 0.069086 | 0.069289 | 0.069492 | 0.069694 | 0.069897 | 0.0701 | 0.070303
| 1.1 | 0.0078103 | 0.008298 | 0.0087857 | 0.0092734 | 0.0097612 | 0.010249 | 0.010737 | 0.011224 | 0.011712 | 0.0122 | 0.012688 | 0.013178 | 0.013669 | 0.01416 | 0.014651 | 0.015142 | 0.015633 | 0.016124 | 0.016615 | 0.017106 | 0.017596 | 0.018073 | 0.018549 | 0.019026 | 0.019502 | 0.019979 | 0.020455 | 0.020932 | 0.021408 | 0.021885 | 0.022361 | 0.022838 | 0.023314 | 0.02379 | 0.024267 | 0.024743 | 0.02522 | 0.025696 | 0.026173 | 0.026649 | 0.027126 | 0.027602 | 0.028079 | 0.028555 | 0.029032 | 0.029508 | 0.029984 | 0.030461 | 0.030937 | 0.031414 | 0.03189 | 0.032367 | 0.032843 | 0.03332 | 0.033796 | 0.034273 | 0.034749 | 0.035226 | 0.035702 | 0.036179 | 0.036655 | 0.037131 | 0.037608 | 0.038084 | 0.038561 | 0.039037 | 0.039514 | 0.03999 | 0.040467 | 0.040943 | 0.04142 | 0.041777 | 0.042134 | 0.042492 | 0.042849 | 0.043206 | 0.043564 | 0.043921 | 0.044278 | 0.044636 | 0.044993 | 0.04535 | 0.045707 | 0.046065 | 0.046422 | 0.046779 | 0.047137 | 0.047494 | 0.047851 | 0.048209 | 0.048566 | 0.048923 | 0.049281 | 0.049638 | 0.049995 | 0.050353 | 0.050672 | 0.050991 | 0.05131 | 0.051629 | 0.051948 | 0.052267 | 0.052586 | 0.052906 | 0.053225 | 0.053544 | 0.053863 | 0.054182 | 0.054501 | 0.05482 | 0.055139 | 0.055458 | 0.055777 | 0.056097 | 0.056416 | 0.056735 | 0.057054 | 0.057373 | 0.057692 | 0.058011 | 0.05833 | 0.058609 | 0.058888 | 0.059167 | 0.059446 | 0.059725 | 0.060004 | 0.060283 | 0.060562 | 0.060841 | 0.06112 | 0.061399 | 0.061677 | 0.061956 | 0.062235 | 0.062514 | 0.062793 | 0.063072 | 0.063351 | 0.06363 | 0.063909 | 0.064188 | 0.064467 | 0.064746 | 0.065025 | 0.065304 | 0.065506 | 0.065709 | 0.065911 | 0.066114 | 0.066316 | 0.066519 | 0.066721 | 0.066924 | 0.067126 | 0.067329 | 0.067531 | 0.067734 | 0.067936 | 0.068139 | 0.068341 | 0.068544 | 0.068746 | 0.068949 | 0.069151 | 0.069354 | 0.069556 | 0.069759 | 0.069961 | 0.070164 | 0.070366
| 1.09 | 0.0078292 | 0.0083182 | 0.0088071 | 0.0092961 | 0.009785 | 0.010274 | 0.010763 | 0.011252 | 0.011741 | 0.01223 | 0.012719 | 0.013211 | 0.013702 | 0.014194 | 0.014686 | 0.015178 | 0.01567 | 0.016161 | 0.016653 | 0.017145 | 0.017637 | 0.018114 | 0.01859 | 0.019067 | 0.019544 | 0.020021 | 0.020498 | 0.020975 | 0.021451 | 0.021928 | 0.022405 | 0.022882 | 0.023359 | 0.023835 | 0.024312 | 0.024789 | 0.025266 | 0.025743 | 0.02622 | 0.026696 | 0.027173 | 0.02765 | 0.028127 | 0.028604 | 0.02908 | 0.029557 | 0.030034 | 0.030511 | 0.030988 | 0.031465 | 0.031941 | 0.032418 | 0.032895 | 0.033372 | 0.033849 | 0.034325 | 0.034802 | 0.035279 | 0.035756 | 0.036233 | 0.036709 | 0.037186 | 0.037663 | 0.03814 | 0.038617 | 0.039094 | 0.03957 | 0.040047 | 0.040524 | 0.041001 | 0.041478 | 0.041835 | 0.042193 | 0.04255 | 0.042908 | 0.043266 | 0.043623 | 0.043981 | 0.044338 | 0.044696 | 0.045054 | 0.045411 | 0.045769 | 0.046126 | 0.046484 | 0.046842 | 0.047199 | 0.047557 | 0.047914 | 0.048272 | 0.048629 | 0.048987 | 0.049345 | 0.049702 | 0.05006 | 0.050417 | 0.050737 | 0.051056 | 0.051375 | 0.051694 | 0.052013 | 0.052333 | 0.052652 | 0.052971 | 0.05329 | 0.053609 | 0.053929 | 0.054248 | 0.054567 | 0.054886 | 0.055205 | 0.055525 | 0.055844 | 0.056163 | 0.056482 | 0.056801 | 0.057121 | 0.05744 | 0.057759 | 0.058078 | 0.058397 | 0.058676 | 0.058955 | 0.059234 | 0.059513 | 0.059792 | 0.060072 | 0.060351 | 0.06063 | 0.060909 | 0.061188 | 0.061467 | 0.061746 | 0.062025 | 0.062304 | 0.062583 | 0.062862 | 0.063141 | 0.06342 | 0.063699 | 0.063978 | 0.064257 | 0.064536 | 0.064815 | 0.065094 | 0.065373 | 0.065575 | 0.065778 | 0.06598 | 0.066182 | 0.066384 | 0.066587 | 0.066789 | 0.066991 | 0.067193 | 0.067396 | 0.067598 | 0.0678 | 0.068002 | 0.068205 | 0.068407 | 0.068609 | 0.068811 | 0.069014 | 0.069216 | 0.069418 | 0.06962 | 0.069823 | 0.070025 | 0.070227 | 0.070429
| 1.08 | 0.0078482 | 0.0083384 | 0.0088286 | 0.0093187 | 0.0098089 | 0.010299 | 0.010789 | 0.011279 | 0.01177 | 0.01226 | 0.01275 | 0.013243 | 0.013735 | 0.014228 | 0.014721 | 0.015214 | 0.015706 | 0.016199 | 0.016692 | 0.017184 | 0.017677 | 0.018154 | 0.018631 | 0.019109 | 0.019586 | 0.020063 | 0.02054 | 0.021017 | 0.021495 | 0.021972 | 0.022449 | 0.022926 | 0.023403 | 0.02388 | 0.024358 | 0.024835 | 0.025312 | 0.025789 | 0.026266 | 0.026743 | 0.027221 | 0.027698 | 0.028175 | 0.028652 | 0.029129 | 0.029606 | 0.030084 | 0.030561 | 0.031038 | 0.031515 | 0.031992 | 0.032469 | 0.032947 | 0.033424 | 0.033901 | 0.034378 | 0.034855 | 0.035332 | 0.03581 | 0.036287 | 0.036764 | 0.037241 | 0.037718 | 0.038196 | 0.038673 | 0.03915 | 0.039627 | 0.040104 | 0.040581 | 0.041059 | 0.041536 | 0.041894 | 0.042251 | 0.042609 | 0.042967 | 0.043325 | 0.043683 | 0.044041 | 0.044399 | 0.044756 | 0.045114 | 0.045472 | 0.04583 | 0.046188 | 0.046546 | 0.046904 | 0.047261 | 0.047619 | 0.047977 | 0.048335 | 0.048693 | 0.049051 | 0.049409 | 0.049766 | 0.050124 | 0.050482 | 0.050801 | 0.051121 | 0.05144 | 0.051759 | 0.052079 | 0.052398 | 0.052717 | 0.053036 | 0.053356 | 0.053675 | 0.053994 | 0.054314 | 0.054633 | 0.054952 | 0.055271 | 0.055591 | 0.05591 | 0.056229 | 0.056549 | 0.056868 | 0.057187 | 0.057506 | 0.057826 | 0.058145 | 0.058464 | 0.058743 | 0.059023 | 0.059302 | 0.059581 | 0.05986 | 0.060139 | 0.060418 | 0.060697 | 0.060977 | 0.061256 | 0.061535 | 0.061814 | 0.062093 | 0.062372 | 0.062651 | 0.062931 | 0.06321 | 0.063489 | 0.063768 | 0.064047 | 0.064326 | 0.064605 | 0.064885 | 0.065164 | 0.065443 | 0.065645 | 0.065847 | 0.066049 | 0.066251 | 0.066453 | 0.066655 | 0.066857 | 0.067059 | 0.067261 | 0.067463 | 0.067665 | 0.067867 | 0.068069 | 0.068271 | 0.068473 | 0.068675 | 0.068877 | 0.069079 | 0.069281 | 0.069483 | 0.069685 | 0.069887 | 0.070089 | 0.070291 | 0.070493
| 1.07 | 0.0078672 | 0.0083586 | 0.00885 | 0.0093414 | 0.0098328 | 0.010324 | 0.010816 | 0.011307 | 0.011798 | 0.01229 | 0.012781 | 0.013275 | 0.013769 | 0.014262 | 0.014756 | 0.015249 | 0.015743 | 0.016237 | 0.01673 | 0.017224 | 0.017717 | 0.018195 | 0.018673 | 0.01915 | 0.019628 | 0.020105 | 0.020583 | 0.02106 | 0.021538 | 0.022015 | 0.022493 | 0.02297 | 0.023448 | 0.023925 | 0.024403 | 0.02488 | 0.025358 | 0.025835 | 0.026313 | 0.02679 | 0.027268 | 0.027746 | 0.028223 | 0.028701 | 0.029178 | 0.029656 | 0.030133 | 0.030611 | 0.031088 | 0.031566 | 0.032043 | 0.032521 | 0.032998 | 0.033476 | 0.033953 | 0.034431 | 0.034908 | 0.035386 | 0.035863 | 0.036341 | 0.036818 | 0.037296 | 0.037774 | 0.038251 | 0.038729 | 0.039206 | 0.039684 | 0.040161 | 0.040639 | 0.041116 | 0.041594 | 0.041952 | 0.04231 | 0.042668 | 0.043026 | 0.043384 | 0.043742 | 0.044101 | 0.044459 | 0.044817 | 0.045175 | 0.045533 | 0.045891 | 0.046249 | 0.046608 | 0.046966 | 0.047324 | 0.047682 | 0.04804 | 0.048398 | 0.048756 | 0.049114 | 0.049472 | 0.049831 | 0.050189 | 0.050547 | 0.050866 | 0.051186 | 0.051505 | 0.051824 | 0.052144 | 0.052463 | 0.052783 | 0.053102 | 0.053421 | 0.053741 | 0.05406 | 0.054379 | 0.054699 | 0.055018 | 0.055338 | 0.055657 | 0.055976 | 0.056296 | 0.056615 | 0.056934 | 0.057254 | 0.057573 | 0.057892 | 0.058212 | 0.058531 | 0.058811 | 0.05909 | 0.059369 | 0.059648 | 0.059927 | 0.060207 | 0.060486 | 0.060765 | 0.061045 | 0.061324 | 0.061603 | 0.061882 | 0.062161 | 0.062441 | 0.06272 | 0.062999 | 0.063279 | 0.063558 | 0.063837 | 0.064116 | 0.064395 | 0.064675 | 0.064954 | 0.065233 | 0.065512 | 0.065714 | 0.065916 | 0.066118 | 0.066319 | 0.066521 | 0.066723 | 0.066925 | 0.067127 | 0.067328 | 0.06753 | 0.067732 | 0.067934 | 0.068135 | 0.068337 | 0.068539 | 0.068741 | 0.068942 | 0.069144 | 0.069346 | 0.069548 | 0.069749 | 0.069951 | 0.070153 | 0.070355 | 0.070556
| 1.06 | 0.0078862 | 0.0083788 | 0.0088714 | 0.0093641 | 0.0098567 | 0.010349 | 0.010842 | 0.011335 | 0.011827 | 0.01232 | 0.012813 | 0.013307 | 0.013802 | 0.014296 | 0.014791 | 0.015285 | 0.01578 | 0.016274 | 0.016769 | 0.017263 | 0.017758 | 0.018236 | 0.018714 | 0.019191 | 0.019669 | 0.020147 | 0.020625 | 0.021103 | 0.021581 | 0.022059 | 0.022537 | 0.023015 | 0.023492 | 0.02397 | 0.024448 | 0.024926 | 0.025404 | 0.025882 | 0.02636 | 0.026838 | 0.027315 | 0.027793 | 0.028271 | 0.028749 | 0.029227 | 0.029705 | 0.030183 | 0.030661 | 0.031138 | 0.031616 | 0.032094 | 0.032572 | 0.03305 | 0.033528 | 0.034006 | 0.034484 | 0.034961 | 0.035439 | 0.035917 | 0.036395 | 0.036873 | 0.037351 | 0.037829 | 0.038307 | 0.038785 | 0.039262 | 0.03974 | 0.040218 | 0.040696 | 0.041174 | 0.041652 | 0.04201 | 0.042369 | 0.042727 | 0.043085 | 0.043444 | 0.043802 | 0.044161 | 0.044519 | 0.044877 | 0.045236 | 0.045594 | 0.045952 | 0.046311 | 0.046669 | 0.047028 | 0.047386 | 0.047744 | 0.048103 | 0.048461 | 0.04882 | 0.049178 | 0.049536 | 0.049895 | 0.050253 | 0.050612 | 0.050931 | 0.051251 | 0.05157 | 0.051889 | 0.052209 | 0.052528 | 0.052848 | 0.053167 | 0.053487 | 0.053806 | 0.054126 | 0.054445 | 0.054765 | 0.055084 | 0.055404 | 0.055723 | 0.056042 | 0.056362 | 0.056681 | 0.057001 | 0.05732 | 0.05764 | 0.057959 | 0.058279 | 0.058598 | 0.058878 | 0.059157 | 0.059436 | 0.059716 | 0.059995 | 0.060274 | 0.060554 | 0.060833 | 0.061112 | 0.061392 | 0.061671 | 0.06195 | 0.06223 | 0.062509 | 0.062789 | 0.063068 | 0.063347 | 0.063627 | 0.063906 | 0.064185 | 0.064465 | 0.064744 | 0.065023 | 0.065303 | 0.065582 | 0.065784 | 0.065985 | 0.066187 | 0.066388 | 0.06659 | 0.066791 | 0.066993 | 0.067194 | 0.067396 | 0.067597 | 0.067799 | 0.068 | 0.068202 | 0.068403 | 0.068605 | 0.068806 | 0.069008 | 0.069209 | 0.069411 | 0.069612 | 0.069814 | 0.070015 | 0.070217 | 0.070418 | 0.07062
| 1.05 | 0.0079051 | 0.008399 | 0.0088929 | 0.0093867 | 0.0098806 | 0.010374 | 0.010868 | 0.011362 | 0.011856 | 0.01235 | 0.012844 | 0.013339 | 0.013835 | 0.01433 | 0.014826 | 0.015321 | 0.015816 | 0.016312 | 0.016807 | 0.017303 | 0.017798 | 0.018276 | 0.018755 | 0.019233 | 0.019711 | 0.020189 | 0.020668 | 0.021146 | 0.021624 | 0.022102 | 0.022581 | 0.023059 | 0.023537 | 0.024015 | 0.024493 | 0.024972 | 0.02545 | 0.025928 | 0.026406 | 0.026885 | 0.027363 | 0.027841 | 0.028319 | 0.028798 | 0.029276 | 0.029754 | 0.030232 | 0.03071 | 0.031189 | 0.031667 | 0.032145 | 0.032623 | 0.033102 | 0.03358 | 0.034058 | 0.034536 | 0.035015 | 0.035493 | 0.035971 | 0.036449 | 0.036927 | 0.037406 | 0.037884 | 0.038362 | 0.03884 | 0.039319 | 0.039797 | 0.040275 | 0.040753 | 0.041232 | 0.04171 | 0.042068 | 0.042427 | 0.042786 | 0.043144 | 0.043503 | 0.043862 | 0.04422 | 0.044579 | 0.044938 | 0.045296 | 0.045655 | 0.046014 | 0.046372 | 0.046731 | 0.04709 | 0.047448 | 0.047807 | 0.048166 | 0.048524 | 0.048883 | 0.049242 | 0.0496 | 0.049959 | 0.050318 | 0.050676 | 0.050996 | 0.051315 | 0.051635 | 0.051955 | 0.052274 | 0.052594 | 0.052913 | 0.053233 | 0.053552 | 0.053872 | 0.054191 | 0.054511 | 0.054831 | 0.05515 | 0.05547 | 0.055789 | 0.056109 | 0.056428 | 0.056748 | 0.057067 | 0.057387 | 0.057707 | 0.058026 | 0.058346 | 0.058665 | 0.058945 | 0.059224 | 0.059504 | 0.059783 | 0.060062 | 0.060342 | 0.060621 | 0.060901 | 0.06118 | 0.06146 | 0.061739 | 0.062019 | 0.062298 | 0.062578 | 0.062857 | 0.063137 | 0.063416 | 0.063696 | 0.063975 | 0.064254 | 0.064534 | 0.064813 | 0.065093 | 0.065372 | 0.065652 | 0.065853 | 0.066054 | 0.066256 | 0.066457 | 0.066658 | 0.066859 | 0.067061 | 0.067262 | 0.067463 | 0.067664 | 0.067866 | 0.068067 | 0.068268 | 0.068469 | 0.068671 | 0.068872 | 0.069073 | 0.069274 | 0.069476 | 0.069677 | 0.069878 | 0.070079 | 0.070281 | 0.070482 | 0.070683
| 1.04 | 0.0079241 | 0.0084192 | 0.0089143 | 0.0094094 | 0.0099045 | 0.0104 | 0.010895 | 0.01139 | 0.011885 | 0.01238 | 0.012875 | 0.013371 | 0.013868 | 0.014364 | 0.01486 | 0.015357 | 0.015853 | 0.016349 | 0.016846 | 0.017342 | 0.017839 | 0.018317 | 0.018796 | 0.019274 | 0.019753 | 0.020232 | 0.02071 | 0.021189 | 0.021667 | 0.022146 | 0.022624 | 0.023103 | 0.023582 | 0.02406 | 0.024539 | 0.025017 | 0.025496 | 0.025975 | 0.026453 | 0.026932 | 0.02741 | 0.027889 | 0.028367 | 0.028846 | 0.029325 | 0.029803 | 0.030282 | 0.03076 | 0.031239 | 0.031718 | 0.032196 | 0.032675 | 0.033153 | 0.033632 | 0.03411 | 0.034589 | 0.035068 | 0.035546 | 0.036025 | 0.036503 | 0.036982 | 0.037461 | 0.037939 | 0.038418 | 0.038896 | 0.039375 | 0.039854 | 0.040332 | 0.040811 | 0.041289 | 0.041768 | 0.042127 | 0.042486 | 0.042845 | 0.043204 | 0.043563 | 0.043921 | 0.04428 | 0.044639 | 0.044998 | 0.045357 | 0.045716 | 0.046075 | 0.046434 | 0.046793 | 0.047152 | 0.047511 | 0.04787 | 0.048229 | 0.048587 | 0.048946 | 0.049305 | 0.049664 | 0.050023 | 0.050382 | 0.050741 | 0.051061 | 0.05138 | 0.0517 | 0.05202 | 0.052339 | 0.052659 | 0.052979 | 0.053298 | 0.053618 | 0.053937 | 0.054257 | 0.054577 | 0.054896 | 0.055216 | 0.055536 | 0.055855 | 0.056175 | 0.056495 | 0.056814 | 0.057134 | 0.057454 | 0.057773 | 0.058093 | 0.058413 | 0.058732 | 0.059012 | 0.059291 | 0.059571 | 0.05985 | 0.06013 | 0.06041 | 0.060689 | 0.060969 | 0.061248 | 0.061528 | 0.061807 | 0.062087 | 0.062367 | 0.062646 | 0.062926 | 0.063205 | 0.063485 | 0.063764 | 0.064044 | 0.064324 | 0.064603 | 0.064883 | 0.065162 | 0.065442 | 0.065721 | 0.065922 | 0.066123 | 0.066324 | 0.066525 | 0.066726 | 0.066927 | 0.067128 | 0.067329 | 0.06753 | 0.067731 | 0.067932 | 0.068133 | 0.068334 | 0.068535 | 0.068736 | 0.068937 | 0.069138 | 0.069339 | 0.06954 | 0.069741 | 0.069942 | 0.070143 | 0.070344 | 0.070545 | 0.070746
| 1.03 | 0.0079431 | 0.0084394 | 0.0089357 | 0.009432 | 0.0099283 | 0.010425 | 0.010921 | 0.011417 | 0.011914 | 0.01241 | 0.012906 | 0.013404 | 0.013901 | 0.014398 | 0.014895 | 0.015393 | 0.01589 | 0.016387 | 0.016884 | 0.017382 | 0.017879 | 0.018358 | 0.018837 | 0.019316 | 0.019795 | 0.020274 | 0.020753 | 0.021232 | 0.02171 | 0.022189 | 0.022668 | 0.023147 | 0.023626 | 0.024105 | 0.024584 | 0.025063 | 0.025542 | 0.026021 | 0.0265 | 0.026979 | 0.027458 | 0.027937 | 0.028416 | 0.028895 | 0.029373 | 0.029852 | 0.030331 | 0.03081 | 0.031289 | 0.031768 | 0.032247 | 0.032726 | 0.033205 | 0.033684 | 0.034163 | 0.034642 | 0.035121 | 0.0356 | 0.036079 | 0.036558 | 0.037036 | 0.037515 | 0.037994 | 0.038473 | 0.038952 | 0.039431 | 0.03991 | 0.040389 | 0.040868 | 0.041347 | 0.041826 | 0.042185 | 0.042544 | 0.042903 | 0.043263 | 0.043622 | 0.043981 | 0.04434 | 0.044699 | 0.045059 | 0.045418 | 0.045777 | 0.046136 | 0.046495 | 0.046855 | 0.047214 | 0.047573 | 0.047932 | 0.048291 | 0.048651 | 0.04901 | 0.049369 | 0.049728 | 0.050087 | 0.050447 | 0.050806 | 0.051126 | 0.051445 | 0.051765 | 0.052085 | 0.052404 | 0.052724 | 0.053044 | 0.053364 | 0.053683 | 0.054003 | 0.054323 | 0.054643 | 0.054962 | 0.055282 | 0.055602 | 0.055922 | 0.056241 | 0.056561 | 0.056881 | 0.0572 | 0.05752 | 0.05784 | 0.05816 | 0.058479 | 0.058799 | 0.059079 | 0.059358 | 0.059638 | 0.059918 | 0.060197 | 0.060477 | 0.060757 | 0.061037 | 0.061316 | 0.061596 | 0.061876 | 0.062155 | 0.062435 | 0.062715 | 0.062994 | 0.063274 | 0.063554 | 0.063833 | 0.064113 | 0.064393 | 0.064672 | 0.064952 | 0.065232 | 0.065511 | 0.065791 | 0.065992 | 0.066193 | 0.066393 | 0.066594 | 0.066795 | 0.066996 | 0.067196 | 0.067397 | 0.067598 | 0.067799 | 0.067999 | 0.0682 | 0.068401 | 0.068602 | 0.068802 | 0.069003 | 0.069204 | 0.069405 | 0.069605 | 0.069806 | 0.070007 | 0.070208 | 0.070408 | 0.070609 | 0.07081
| 1.02 | 0.0079621 | 0.0084596 | 0.0089571 | 0.0094547 | 0.0099522 | 0.01045 | 0.010947 | 0.011445 | 0.011942 | 0.01244 | 0.012938 | 0.013436 | 0.013934 | 0.014432 | 0.01493 | 0.015428 | 0.015927 | 0.016425 | 0.016923 | 0.017421 | 0.017919 | 0.018399 | 0.018878 | 0.019357 | 0.019836 | 0.020316 | 0.020795 | 0.021274 | 0.021754 | 0.022233 | 0.022712 | 0.023192 | 0.023671 | 0.02415 | 0.024629 | 0.025109 | 0.025588 | 0.026067 | 0.026547 | 0.027026 | 0.027505 | 0.027984 | 0.028464 | 0.028943 | 0.029422 | 0.029902 | 0.030381 | 0.03086 | 0.031339 | 0.031819 | 0.032298 | 0.032777 | 0.033257 | 0.033736 | 0.034215 | 0.034695 | 0.035174 | 0.035653 | 0.036132 | 0.036612 | 0.037091 | 0.03757 | 0.03805 | 0.038529 | 0.039008 | 0.039487 | 0.039967 | 0.040446 | 0.040925 | 0.041405 | 0.041884 | 0.042243 | 0.042603 | 0.042962 | 0.043322 | 0.043681 | 0.044041 | 0.0444 | 0.04476 | 0.045119 | 0.045479 | 0.045838 | 0.046197 | 0.046557 | 0.046916 | 0.047276 | 0.047635 | 0.047995 | 0.048354 | 0.048714 | 0.049073 | 0.049433 | 0.049792 | 0.050152 | 0.050511 | 0.050871 | 0.05119 | 0.05151 | 0.05183 | 0.05215 | 0.05247 | 0.052789 | 0.053109 | 0.053429 | 0.053749 | 0.054069 | 0.054389 | 0.054708 | 0.055028 | 0.055348 | 0.055668 | 0.055988 | 0.056307 | 0.056627 | 0.056947 | 0.057267 | 0.057587 | 0.057907 | 0.058226 | 0.058546 | 0.058866 | 0.059146 | 0.059426 | 0.059705 | 0.059985 | 0.060265 | 0.060545 | 0.060825 | 0.061104 | 0.061384 | 0.061664 | 0.061944 | 0.062223 | 0.062503 | 0.062783 | 0.063063 | 0.063343 | 0.063622 | 0.063902 | 0.064182 | 0.064462 | 0.064742 | 0.065021 | 0.065301 | 0.065581 | 0.065861 | 0.066061 | 0.066262 | 0.066462 | 0.066663 | 0.066863 | 0.067064 | 0.067264 | 0.067465 | 0.067665 | 0.067866 | 0.068066 | 0.068267 | 0.068467 | 0.068668 | 0.068868 | 0.069069 | 0.069269 | 0.06947 | 0.06967 | 0.069871 | 0.070071 | 0.070272 | 0.070472 | 0.070673 | 0.070873
| 1.01 | 0.007981 | 0.0084798 | 0.0089786 | 0.0094773 | 0.0099761 | 0.010475 | 0.010974 | 0.011472 | 0.011971 | 0.01247 | 0.012969 | 0.013468 | 0.013967 | 0.014466 | 0.014965 | 0.015464 | 0.015963 | 0.016462 | 0.016961 | 0.017461 | 0.01796 | 0.018439 | 0.018919 | 0.019399 | 0.019878 | 0.020358 | 0.020838 | 0.021317 | 0.021797 | 0.022276 | 0.022756 | 0.023236 | 0.023715 | 0.024195 | 0.024675 | 0.025154 | 0.025634 | 0.026114 | 0.026593 | 0.027073 | 0.027553 | 0.028032 | 0.028512 | 0.028992 | 0.029471 | 0.029951 | 0.03043 | 0.03091 | 0.03139 | 0.031869 | 0.032349 | 0.032829 | 0.033308 | 0.033788 | 0.034268 | 0.034747 | 0.035227 | 0.035707 | 0.036186 | 0.036666 | 0.037145 | 0.037625 | 0.038105 | 0.038584 | 0.039064 | 0.039544 | 0.040023 | 0.040503 | 0.040983 | 0.041462 | 0.041942 | 0.042302 | 0.042661 | 0.043021 | 0.043381 | 0.043741 | 0.0441 | 0.04446 | 0.04482 | 0.04518 | 0.045539 | 0.045899 | 0.046259 | 0.046618 | 0.046978 | 0.047338 | 0.047698 | 0.048057 | 0.048417 | 0.048777 | 0.049137 | 0.049496 | 0.049856 | 0.050216 | 0.050576 | 0.050935 | 0.051255 | 0.051575 | 0.051895 | 0.052215 | 0.052535 | 0.052855 | 0.053175 | 0.053495 | 0.053814 | 0.054134 | 0.054454 | 0.054774 | 0.055094 | 0.055414 | 0.055734 | 0.056054 | 0.056374 | 0.056694 | 0.057014 | 0.057333 | 0.057653 | 0.057973 | 0.058293 | 0.058613 | 0.058933 | 0.059213 | 0.059493 | 0.059773 | 0.060053 | 0.060332 | 0.060612 | 0.060892 | 0.061172 | 0.061452 | 0.061732 | 0.062012 | 0.062292 | 0.062572 | 0.062852 | 0.063131 | 0.063411 | 0.063691 | 0.063971 | 0.064251 | 0.064531 | 0.064811 | 0.065091 | 0.065371 | 0.06565 | 0.06593 | 0.066131 | 0.066331 | 0.066531 | 0.066731 | 0.066932 | 0.067132 | 0.067332 | 0.067532 | 0.067733 | 0.067933 | 0.068133 | 0.068333 | 0.068534 | 0.068734 | 0.068934 | 0.069134 | 0.069335 | 0.069535 | 0.069735 | 0.069935 | 0.070136 | 0.070336 | 0.070536 | 0.070736 | 0.070937
| 1 | 0.008 | 0.0085 | 0.009 | 0.0095 | 0.01 | 0.0105 | 0.011 | 0.0115 | 0.012 | 0.0125 | 0.013 | 0.0135 | 0.014 | 0.0145 | 0.015 | 0.0155 | 0.016 | 0.0165 | 0.017 | 0.0175 | 0.018 | 0.01848 | 0.01896 | 0.01944 | 0.01992 | 0.0204 | 0.02088 | 0.02136 | 0.02184 | 0.02232 | 0.0228 | 0.02328 | 0.02376 | 0.02424 | 0.02472 | 0.0252 | 0.02568 | 0.02616 | 0.02664 | 0.02712 | 0.0276 | 0.02808 | 0.02856 | 0.02904 | 0.02952 | 0.03 | 0.03048 | 0.03096 | 0.03144 | 0.03192 | 0.0324 | 0.03288 | 0.03336 | 0.03384 | 0.03432 | 0.0348 | 0.03528 | 0.03576 | 0.03624 | 0.03672 | 0.0372 | 0.03768 | 0.03816 | 0.03864 | 0.03912 | 0.0396 | 0.04008 | 0.04056 | 0.04104 | 0.04152 | 0.042 | 0.04236 | 0.04272 | 0.04308 | 0.04344 | 0.0438 | 0.04416 | 0.04452 | 0.04488 | 0.04524 | 0.0456 | 0.04596 | 0.04632 | 0.04668 | 0.04704 | 0.0474 | 0.04776 | 0.04812 | 0.04848 | 0.04884 | 0.0492 | 0.04956 | 0.04992 | 0.05028 | 0.05064 | 0.051 | 0.05132 | 0.05164 | 0.05196 | 0.05228 | 0.0526 | 0.05292 | 0.05324 | 0.05356 | 0.05388 | 0.0542 | 0.05452 | 0.05484 | 0.05516 | 0.05548 | 0.0558 | 0.05612 | 0.05644 | 0.05676 | 0.05708 | 0.0574 | 0.05772 | 0.05804 | 0.05836 | 0.05868 | 0.059 | 0.05928 | 0.05956 | 0.05984 | 0.06012 | 0.0604 | 0.06068 | 0.06096 | 0.06124 | 0.06152 | 0.0618 | 0.06208 | 0.06236 | 0.06264 | 0.06292 | 0.0632 | 0.06348 | 0.06376 | 0.06404 | 0.06432 | 0.0646 | 0.06488 | 0.06516 | 0.06544 | 0.06572 | 0.066 | 0.0662 | 0.0664 | 0.0666 | 0.0668 | 0.067 | 0.0672 | 0.0674 | 0.0676 | 0.0678 | 0.068 | 0.0682 | 0.0684 | 0.0686 | 0.0688 | 0.069 | 0.0692 | 0.0694 | 0.0696 | 0.0698 | 0.07 | 0.0702 | 0.0704 | 0.0706 | 0.0708 | 0.071
| 0.99 | 0.0081 | 0.0086 | 0.0091 | 0.0096 | 0.0101 | 0.0106 | 0.0111 | 0.0116 | 0.0121 | 0.0126 | 0.0131 | 0.0136 | 0.0141 | 0.0146 | 0.0151 | 0.0156 | 0.0161 | 0.0166 | 0.0171 | 0.0176 | 0.0181 | 0.01862 | 0.01914 | 0.01964 | 0.02012 | 0.0206 | 0.02108 | 0.02156 | 0.02204 | 0.02252 | 0.023 | 0.02348 | 0.02396 | 0.02444 | 0.02492 | 0.0254 | 0.02588 | 0.02636 | 0.02684 | 0.02732 | 0.0278 | 0.02828 | 0.02876 | 0.02924 | 0.02972 | 0.0302 | 0.03068 | 0.03116 | 0.03164 | 0.03212 | 0.0326 | 0.03308 | 0.03356 | 0.03404 | 0.03452 | 0.035 | 0.03548 | 0.03596 | 0.03644 | 0.03692 | 0.0374 | 0.03788 | 0.03836 | 0.03884 | 0.03932 | 0.0398 | 0.04028 | 0.04076 | 0.04124 | 0.04172 | 0.0422 | 0.0426 | 0.043 | 0.04338 | 0.04374 | 0.0441 | 0.04446 | 0.04482 | 0.04518 | 0.04554 | 0.0459 | 0.04626 | 0.04662 | 0.04698 | 0.04734 | 0.0477 | 0.04806 | 0.04842 | 0.04878 | 0.04914 | 0.0495 | 0.04986 | 0.05022 | 0.05058 | 0.05094 | 0.0513 | 0.05162 | 0.05194 | 0.05226 | 0.05258 | 0.0529 | 0.05322 | 0.05354 | 0.05386 | 0.05418 | 0.0545 | 0.05482 | 0.05514 | 0.05546 | 0.05578 | 0.0561 | 0.05642 | 0.05674 | 0.05706 | 0.05738 | 0.0577 | 0.05802 | 0.05834 | 0.05866 | 0.05898 | 0.0593 | 0.05954 | 0.05978 | 0.06004 | 0.06032 | 0.0606 | 0.06088 | 0.06116 | 0.06144 | 0.06172 | 0.062 | 0.06228 | 0.06256 | 0.06284 | 0.06312 | 0.0634 | 0.06368 | 0.06396 | 0.06424 | 0.06452 | 0.0648 | 0.06508 | 0.06536 | 0.06564 | 0.06592 | 0.0662 | 0.06644 | 0.06668 | 0.0669 | 0.0671 | 0.0673 | 0.0675 | 0.0677 | 0.0679 | 0.0681 | 0.0683 | 0.0685 | 0.0687 | 0.0689 | 0.0691 | 0.0693 | 0.0695 | 0.0697 | 0.0699 | 0.0701 | 0.0703 | 0.0705 | 0.0707 | 0.0709 | 0.0711 | 0.0713
| 0.98 | 0.0082 | 0.0087 | 0.0092 | 0.0097 | 0.0102 | 0.0107 | 0.0112 | 0.0117 | 0.0122 | 0.0127 | 0.0132 | 0.0137 | 0.0142 | 0.0147 | 0.0152 | 0.0157 | 0.0162 | 0.0167 | 0.0172 | 0.0177 | 0.0182 | 0.01872 | 0.01924 | 0.01976 | 0.02028 | 0.0208 | 0.02128 | 0.02176 | 0.02224 | 0.02272 | 0.0232 | 0.02368 | 0.02416 | 0.02464 | 0.02512 | 0.0256 | 0.02608 | 0.02656 | 0.02704 | 0.02752 | 0.028 | 0.02848 | 0.02896 | 0.02944 | 0.02992 | 0.0304 | 0.03088 | 0.03136 | 0.03184 | 0.03232 | 0.0328 | 0.03328 | 0.03376 | 0.03424 | 0.03472 | 0.0352 | 0.03568 | 0.03616 | 0.03664 | 0.03712 | 0.0376 | 0.03808 | 0.03856 | 0.03904 | 0.03952 | 0.04 | 0.04048 | 0.04096 | 0.04144 | 0.04192 | 0.0424 | 0.0428 | 0.0432 | 0.0436 | 0.044 | 0.0444 | 0.04476 | 0.04512 | 0.04548 | 0.04584 | 0.0462 | 0.04656 | 0.04692 | 0.04728 | 0.04764 | 0.048 | 0.04836 | 0.04872 | 0.04908 | 0.04944 | 0.0498 | 0.05016 | 0.05052 | 0.05088 | 0.05124 | 0.0516 | 0.05192 | 0.05224 | 0.05256 | 0.05288 | 0.0532 | 0.05352 | 0.05384 | 0.05416 | 0.05448 | 0.0548 | 0.05512 | 0.05544 | 0.05576 | 0.05608 | 0.0564 | 0.05672 | 0.05704 | 0.05736 | 0.05768 | 0.058 | 0.05832 | 0.05864 | 0.05896 | 0.05928 | 0.0596 | 0.05984 | 0.06008 | 0.06032 | 0.06056 | 0.0608 | 0.06108 | 0.06136 | 0.06164 | 0.06192 | 0.0622 | 0.06248 | 0.06276 | 0.06304 | 0.06332 | 0.0636 | 0.06388 | 0.06416 | 0.06444 | 0.06472 | 0.065 | 0.06528 | 0.06556 | 0.06584 | 0.06612 | 0.0664 | 0.06664 | 0.06688 | 0.06712 | 0.06736 | 0.0676 | 0.0678 | 0.068 | 0.0682 | 0.0684 | 0.0686 | 0.0688 | 0.069 | 0.0692 | 0.0694 | 0.0696 | 0.0698 | 0.07 | 0.0702 | 0.0704 | 0.0706 | 0.0708 | 0.071 | 0.0712 | 0.0714 | 0.0716
| 0.97 | 0.0083 | 0.0088 | 0.0093 | 0.0098 | 0.0103 | 0.0108 | 0.0113 | 0.0118 | 0.0123 | 0.0128 | 0.0133 | 0.0138 | 0.0143 | 0.0148 | 0.0153 | 0.0158 | 0.0163 | 0.0168 | 0.0173 | 0.0178 | 0.0183 | 0.01882 | 0.01934 | 0.01986 | 0.02038 | 0.0209 | 0.02142 | 0.02194 | 0.02244 | 0.02292 | 0.0234 | 0.02388 | 0.02436 | 0.02484 | 0.02532 | 0.0258 | 0.02628 | 0.02676 | 0.02724 | 0.02772 | 0.0282 | 0.02868 | 0.02916 | 0.02964 | 0.03012 | 0.0306 | 0.03108 | 0.03156 | 0.03204 | 0.03252 | 0.033 | 0.03348 | 0.03396 | 0.03444 | 0.03492 | 0.0354 | 0.03588 | 0.03636 | 0.03684 | 0.03732 | 0.0378 | 0.03828 | 0.03876 | 0.03924 | 0.03972 | 0.0402 | 0.04068 | 0.04116 | 0.04164 | 0.04212 | 0.0426 | 0.043 | 0.0434 | 0.0438 | 0.0442 | 0.0446 | 0.045 | 0.0454 | 0.04578 | 0.04614 | 0.0465 | 0.04686 | 0.04722 | 0.04758 | 0.04794 | 0.0483 | 0.04866 | 0.04902 | 0.04938 | 0.04974 | 0.0501 | 0.05046 | 0.05082 | 0.05118 | 0.05154 | 0.0519 | 0.05222 | 0.05254 | 0.05286 | 0.05318 | 0.0535 | 0.05382 | 0.05414 | 0.05446 | 0.05478 | 0.0551 | 0.05542 | 0.05574 | 0.05606 | 0.05638 | 0.0567 | 0.05702 | 0.05734 | 0.05766 | 0.05798 | 0.0583 | 0.05862 | 0.05894 | 0.05926 | 0.05958 | 0.0599 | 0.06014 | 0.06038 | 0.06062 | 0.06086 | 0.0611 | 0.06134 | 0.06158 | 0.06184 | 0.06212 | 0.0624 | 0.06268 | 0.06296 | 0.06324 | 0.06352 | 0.0638 | 0.06408 | 0.06436 | 0.06464 | 0.06492 | 0.0652 | 0.06548 | 0.06576 | 0.06604 | 0.06632 | 0.0666 | 0.06684 | 0.06708 | 0.06732 | 0.06756 | 0.0678 | 0.06804 | 0.06828 | 0.0685 | 0.0687 | 0.0689 | 0.0691 | 0.0693 | 0.0695 | 0.0697 | 0.0699 | 0.0701 | 0.0703 | 0.0705 | 0.0707 | 0.0709 | 0.0711 | 0.0713 | 0.0715 | 0.0717 | 0.0719
| 0.96 | 0.0084 | 0.0089 | 0.0094 | 0.0099 | 0.0104 | 0.0109 | 0.0114 | 0.0119 | 0.0124 | 0.0129 | 0.0134 | 0.0139 | 0.0144 | 0.0149 | 0.0154 | 0.0159 | 0.0164 | 0.0169 | 0.0174 | 0.0179 | 0.0184 | 0.01892 | 0.01944 | 0.01996 | 0.02048 | 0.021 | 0.02152 | 0.02204 | 0.02256 | 0.02308 | 0.0236 | 0.02408 | 0.02456 | 0.02504 | 0.02552 | 0.026 | 0.02648 | 0.02696 | 0.02744 | 0.02792 | 0.0284 | 0.02888 | 0.02936 | 0.02984 | 0.03032 | 0.0308 | 0.03128 | 0.03176 | 0.03224 | 0.03272 | 0.0332 | 0.03368 | 0.03416 | 0.03464 | 0.03512 | 0.0356 | 0.03608 | 0.03656 | 0.03704 | 0.03752 | 0.038 | 0.03848 | 0.03896 | 0.03944 | 0.03992 | 0.0404 | 0.04088 | 0.04136 | 0.04184 | 0.04232 | 0.0428 | 0.0432 | 0.0436 | 0.044 | 0.0444 | 0.0448 | 0.0452 | 0.0456 | 0.046 | 0.0464 | 0.0468 | 0.04716 | 0.04752 | 0.04788 | 0.04824 | 0.0486 | 0.04896 | 0.04932 | 0.04968 | 0.05004 | 0.0504 | 0.05076 | 0.05112 | 0.05148 | 0.05184 | 0.0522 | 0.05252 | 0.05284 | 0.05316 | 0.05348 | 0.0538 | 0.05412 | 0.05444 | 0.05476 | 0.05508 | 0.0554 | 0.05572 | 0.05604 | 0.05636 | 0.05668 | 0.057 | 0.05732 | 0.05764 | 0.05796 | 0.05828 | 0.0586 | 0.05892 | 0.05924 | 0.05956 | 0.05988 | 0.0602 | 0.06044 | 0.06068 | 0.06092 | 0.06116 | 0.0614 | 0.06164 | 0.06188 | 0.06212 | 0.06236 | 0.0626 | 0.06288 | 0.06316 | 0.06344 | 0.06372 | 0.064 | 0.06428 | 0.06456 | 0.06484 | 0.06512 | 0.0654 | 0.06568 | 0.06596 | 0.06624 | 0.06652 | 0.0668 | 0.06704 | 0.06728 | 0.06752 | 0.06776 | 0.068 | 0.06824 | 0.06848 | 0.06872 | 0.06896 | 0.0692 | 0.0694 | 0.0696 | 0.0698 | 0.07 | 0.0702 | 0.0704 | 0.0706 | 0.0708 | 0.071 | 0.0712 | 0.0714 | 0.0716 | 0.0718 | 0.072 | 0.0722
| 0.95 | 0.0085 | 0.009 | 0.0095 | 0.01 | 0.0105 | 0.011 | 0.0115 | 0.012 | 0.0125 | 0.013 | 0.0135 | 0.014 | 0.0145 | 0.015 | 0.0155 | 0.016 | 0.0165 | 0.017 | 0.0175 | 0.018 | 0.0185 | 0.01902 | 0.01954 | 0.02006 | 0.02058 | 0.0211 | 0.02162 | 0.02214 | 0.02266 | 0.02318 | 0.0237 | 0.02422 | 0.02474 | 0.02524 | 0.02572 | 0.0262 | 0.02668 | 0.02716 | 0.02764 | 0.02812 | 0.0286 | 0.02908 | 0.02956 | 0.03004 | 0.03052 | 0.031 | 0.03148 | 0.03196 | 0.03244 | 0.03292 | 0.0334 | 0.03388 | 0.03436 | 0.03484 | 0.03532 | 0.0358 | 0.03628 | 0.03676 | 0.03724 | 0.03772 | 0.0382 | 0.03868 | 0.03916 | 0.03964 | 0.04012 | 0.0406 | 0.04108 | 0.04156 | 0.04204 | 0.04252 | 0.043 | 0.0434 | 0.0438 | 0.0442 | 0.0446 | 0.045 | 0.0454 | 0.0458 | 0.0462 | 0.0466 | 0.047 | 0.0474 | 0.0478 | 0.04818 | 0.04854 | 0.0489 | 0.04926 | 0.04962 | 0.04998 | 0.05034 | 0.0507 | 0.05106 | 0.05142 | 0.05178 | 0.05214 | 0.0525 | 0.05282 | 0.05314 | 0.05346 | 0.05378 | 0.0541 | 0.05442 | 0.05474 | 0.05506 | 0.05538 | 0.0557 | 0.05602 | 0.05634 | 0.05666 | 0.05698 | 0.0573 | 0.05762 | 0.05794 | 0.05826 | 0.05858 | 0.0589 | 0.05922 | 0.05954 | 0.05986 | 0.06018 | 0.0605 | 0.06074 | 0.06098 | 0.06122 | 0.06146 | 0.0617 | 0.06194 | 0.06218 | 0.06242 | 0.06266 | 0.0629 | 0.06314 | 0.06338 | 0.06364 | 0.06392 | 0.0642 | 0.06448 | 0.06476 | 0.06504 | 0.06532 | 0.0656 | 0.06588 | 0.06616 | 0.06644 | 0.06672 | 0.067 | 0.06724 | 0.06748 | 0.06772 | 0.06796 | 0.0682 | 0.06844 | 0.06868 | 0.06892 | 0.06916 | 0.0694 | 0.06964 | 0.06988 | 0.0701 | 0.0703 | 0.0705 | 0.0707 | 0.0709 | 0.0711 | 0.0713 | 0.0715 | 0.0717 | 0.0719 | 0.0721 | 0.0723 | 0.0725
| 0.94 | 0.0086 | 0.0091 | 0.0096 | 0.0101 | 0.0106 | 0.0111 | 0.0116 | 0.0121 | 0.0126 | 0.0131 | 0.0136 | 0.0141 | 0.0146 | 0.0151 | 0.0156 | 0.0161 | 0.0166 | 0.0171 | 0.0176 | 0.0181 | 0.0186 | 0.01912 | 0.01964 | 0.02016 | 0.02068 | 0.0212 | 0.02172 | 0.02224 | 0.02276 | 0.02328 | 0.0238 | 0.02432 | 0.02484 | 0.02536 | 0.02588 | 0.0264 | 0.02688 | 0.02736 | 0.02784 | 0.02832 | 0.0288 | 0.02928 | 0.02976 | 0.03024 | 0.03072 | 0.0312 | 0.03168 | 0.03216 | 0.03264 | 0.03312 | 0.0336 | 0.03408 | 0.03456 | 0.03504 | 0.03552 | 0.036 | 0.03648 | 0.03696 | 0.03744 | 0.03792 | 0.0384 | 0.03888 | 0.03936 | 0.03984 | 0.04032 | 0.0408 | 0.04128 | 0.04176 | 0.04224 | 0.04272 | 0.0432 | 0.0436 | 0.044 | 0.0444 | 0.0448 | 0.0452 | 0.0456 | 0.046 | 0.0464 | 0.0468 | 0.0472 | 0.0476 | 0.048 | 0.0484 | 0.0488 | 0.0492 | 0.04956 | 0.04992 | 0.05028 | 0.05064 | 0.051 | 0.05136 | 0.05172 | 0.05208 | 0.05244 | 0.0528 | 0.05312 | 0.05344 | 0.05376 | 0.05408 | 0.0544 | 0.05472 | 0.05504 | 0.05536 | 0.05568 | 0.056 | 0.05632 | 0.05664 | 0.05696 | 0.05728 | 0.0576 | 0.05792 | 0.05824 | 0.05856 | 0.05888 | 0.0592 | 0.05952 | 0.05984 | 0.06016 | 0.06048 | 0.0608 | 0.06104 | 0.06128 | 0.06152 | 0.06176 | 0.062 | 0.06224 | 0.06248 | 0.06272 | 0.06296 | 0.0632 | 0.06344 | 0.06368 | 0.06392 | 0.06416 | 0.0644 | 0.06468 | 0.06496 | 0.06524 | 0.06552 | 0.0658 | 0.06608 | 0.06636 | 0.06664 | 0.06692 | 0.0672 | 0.06744 | 0.06768 | 0.06792 | 0.06816 | 0.0684 | 0.06864 | 0.06888 | 0.06912 | 0.06936 | 0.0696 | 0.06984 | 0.07008 | 0.07032 | 0.07056 | 0.0708 | 0.071 | 0.0712 | 0.0714 | 0.0716 | 0.0718 | 0.072 | 0.0722 | 0.0724 | 0.0726 | 0.0728
| 0.93 | 0.0087 | 0.0092 | 0.0097 | 0.0102 | 0.0107 | 0.0112 | 0.0117 | 0.0122 | 0.0127 | 0.0132 | 0.0137 | 0.0142 | 0.0147 | 0.0152 | 0.0157 | 0.0162 | 0.0167 | 0.0172 | 0.0177 | 0.0182 | 0.0187 | 0.01922 | 0.01974 | 0.02026 | 0.02078 | 0.0213 | 0.02182 | 0.02234 | 0.02286 | 0.02338 | 0.0239 | 0.02442 | 0.02494 | 0.02546 | 0.02598 | 0.0265 | 0.02702 | 0.02754 | 0.02804 | 0.02852 | 0.029 | 0.02948 | 0.02996 | 0.03044 | 0.03092 | 0.0314 | 0.03188 | 0.03236 | 0.03284 | 0.03332 | 0.0338 | 0.03428 | 0.03476 | 0.03524 | 0.03572 | 0.0362 | 0.03668 | 0.03716 | 0.03764 | 0.03812 | 0.0386 | 0.03908 | 0.03956 | 0.04004 | 0.04052 | 0.041 | 0.04148 | 0.04196 | 0.04244 | 0.04292 | 0.0434 | 0.0438 | 0.0442 | 0.0446 | 0.045 | 0.0454 | 0.0458 | 0.0462 | 0.0466 | 0.047 | 0.0474 | 0.0478 | 0.0482 | 0.0486 | 0.049 | 0.0494 | 0.0498 | 0.0502 | 0.05058 | 0.05094 | 0.0513 | 0.05166 | 0.05202 | 0.05238 | 0.05274 | 0.0531 | 0.05342 | 0.05374 | 0.05406 | 0.05438 | 0.0547 | 0.05502 | 0.05534 | 0.05566 | 0.05598 | 0.0563 | 0.05662 | 0.05694 | 0.05726 | 0.05758 | 0.0579 | 0.05822 | 0.05854 | 0.05886 | 0.05918 | 0.0595 | 0.05982 | 0.06014 | 0.06046 | 0.06078 | 0.0611 | 0.06134 | 0.06158 | 0.06182 | 0.06206 | 0.0623 | 0.06254 | 0.06278 | 0.06302 | 0.06326 | 0.0635 | 0.06374 | 0.06398 | 0.06422 | 0.06446 | 0.0647 | 0.06494 | 0.06518 | 0.06544 | 0.06572 | 0.066 | 0.06628 | 0.06656 | 0.06684 | 0.06712 | 0.0674 | 0.06764 | 0.06788 | 0.06812 | 0.06836 | 0.0686 | 0.06884 | 0.06908 | 0.06932 | 0.06956 | 0.0698 | 0.07004 | 0.07028 | 0.07052 | 0.07076 | 0.071 | 0.07124 | 0.07148 | 0.0717 | 0.0719 | 0.0721 | 0.0723 | 0.0725 | 0.0727 | 0.0729 | 0.0731
| 0.92 | 0.0088 | 0.0093 | 0.0098 | 0.0103 | 0.0108 | 0.0113 | 0.0118 | 0.0123 | 0.0128 | 0.0133 | 0.0138 | 0.0143 | 0.0148 | 0.0153 | 0.0158 | 0.0163 | 0.0168 | 0.0173 | 0.0178 | 0.0183 | 0.0188 | 0.01932 | 0.01984 | 0.02036 | 0.02088 | 0.0214 | 0.02192 | 0.02244 | 0.02296 | 0.02348 | 0.024 | 0.02452 | 0.02504 | 0.02556 | 0.02608 | 0.0266 | 0.02712 | 0.02764 | 0.02816 | 0.02868 | 0.0292 | 0.02968 | 0.03016 | 0.03064 | 0.03112 | 0.0316 | 0.03208 | 0.03256 | 0.03304 | 0.03352 | 0.034 | 0.03448 | 0.03496 | 0.03544 | 0.03592 | 0.0364 | 0.03688 | 0.03736 | 0.03784 | 0.03832 | 0.0388 | 0.03928 | 0.03976 | 0.04024 | 0.04072 | 0.0412 | 0.04168 | 0.04216 | 0.04264 | 0.04312 | 0.0436 | 0.044 | 0.0444 | 0.0448 | 0.0452 | 0.0456 | 0.046 | 0.0464 | 0.0468 | 0.0472 | 0.0476 | 0.048 | 0.0484 | 0.0488 | 0.0492 | 0.0496 | 0.05 | 0.0504 | 0.0508 | 0.0512 | 0.0516 | 0.05196 | 0.05232 | 0.05268 | 0.05304 | 0.0534 | 0.05372 | 0.05404 | 0.05436 | 0.05468 | 0.055 | 0.05532 | 0.05564 | 0.05596 | 0.05628 | 0.0566 | 0.05692 | 0.05724 | 0.05756 | 0.05788 | 0.0582 | 0.05852 | 0.05884 | 0.05916 | 0.05948 | 0.0598 | 0.06012 | 0.06044 | 0.06076 | 0.06108 | 0.0614 | 0.06164 | 0.06188 | 0.06212 | 0.06236 | 0.0626 | 0.06284 | 0.06308 | 0.06332 | 0.06356 | 0.0638 | 0.06404 | 0.06428 | 0.06452 | 0.06476 | 0.065 | 0.06524 | 0.06548 | 0.06572 | 0.06596 | 0.0662 | 0.06648 | 0.06676 | 0.06704 | 0.06732 | 0.0676 | 0.06784 | 0.06808 | 0.06832 | 0.06856 | 0.0688 | 0.06904 | 0.06928 | 0.06952 | 0.06976 | 0.07 | 0.07024 | 0.07048 | 0.07072 | 0.07096 | 0.0712 | 0.07144 | 0.07168 | 0.07192 | 0.07216 | 0.0724 | 0.0726 | 0.0728 | 0.073 | 0.0732 | 0.0734
| 0.91 | 0.0089 | 0.0094 | 0.0099 | 0.0104 | 0.0109 | 0.0114 | 0.0119 | 0.0124 | 0.0129 | 0.0134 | 0.0139 | 0.0144 | 0.0149 | 0.0154 | 0.0159 | 0.0164 | 0.0169 | 0.0174 | 0.0179 | 0.0184 | 0.0189 | 0.01942 | 0.01994 | 0.02046 | 0.02098 | 0.0215 | 0.02202 | 0.02254 | 0.02306 | 0.02358 | 0.0241 | 0.02462 | 0.02514 | 0.02566 | 0.02618 | 0.0267 | 0.02722 | 0.02774 | 0.02826 | 0.02878 | 0.0293 | 0.02982 | 0.03034 | 0.03084 | 0.03132 | 0.0318 | 0.03228 | 0.03276 | 0.03324 | 0.03372 | 0.0342 | 0.03468 | 0.03516 | 0.03564 | 0.03612 | 0.0366 | 0.03708 | 0.03756 | 0.03804 | 0.03852 | 0.039 | 0.03948 | 0.03996 | 0.04044 | 0.04092 | 0.0414 | 0.04188 | 0.04236 | 0.04284 | 0.04332 | 0.0438 | 0.0442 | 0.0446 | 0.045 | 0.0454 | 0.0458 | 0.0462 | 0.0466 | 0.047 | 0.0474 | 0.0478 | 0.0482 | 0.0486 | 0.049 | 0.0494 | 0.0498 | 0.0502 | 0.0506 | 0.051 | 0.0514 | 0.0518 | 0.0522 | 0.0526 | 0.05298 | 0.05334 | 0.0537 | 0.05402 | 0.05434 | 0.05466 | 0.05498 | 0.0553 | 0.05562 | 0.05594 | 0.05626 | 0.05658 | 0.0569 | 0.05722 | 0.05754 | 0.05786 | 0.05818 | 0.0585 | 0.05882 | 0.05914 | 0.05946 | 0.05978 | 0.0601 | 0.06042 | 0.06074 | 0.06106 | 0.06138 | 0.0617 | 0.06194 | 0.06218 | 0.06242 | 0.06266 | 0.0629 | 0.06314 | 0.06338 | 0.06362 | 0.06386 | 0.0641 | 0.06434 | 0.06458 | 0.06482 | 0.06506 | 0.0653 | 0.06554 | 0.06578 | 0.06602 | 0.06626 | 0.0665 | 0.06674 | 0.06698 | 0.06724 | 0.06752 | 0.0678 | 0.06804 | 0.06828 | 0.06852 | 0.06876 | 0.069 | 0.06924 | 0.06948 | 0.06972 | 0.06996 | 0.0702 | 0.07044 | 0.07068 | 0.07092 | 0.07116 | 0.0714 | 0.07164 | 0.07188 | 0.07212 | 0.07236 | 0.0726 | 0.07284 | 0.07308 | 0.0733 | 0.0735 | 0.0737
| 0.9 | 0.009 | 0.0095 | 0.01 | 0.0105 | 0.011 | 0.0115 | 0.012 | 0.0125 | 0.013 | 0.0135 | 0.014 | 0.0145 | 0.015 | 0.0155 | 0.016 | 0.0165 | 0.017 | 0.0175 | 0.018 | 0.0185 | 0.019 | 0.01952 | 0.02004 | 0.02056 | 0.02108 | 0.0216 | 0.02212 | 0.02264 | 0.02316 | 0.02368 | 0.0242 | 0.02472 | 0.02524 | 0.02576 | 0.02628 | 0.0268 | 0.02732 | 0.02784 | 0.02836 | 0.02888 | 0.0294 | 0.02992 | 0.03044 | 0.03096 | 0.03148 | 0.032 | 0.03248 | 0.03296 | 0.03344 | 0.03392 | 0.0344 | 0.03488 | 0.03536 | 0.03584 | 0.03632 | 0.0368 | 0.03728 | 0.03776 | 0.03824 | 0.03872 | 0.0392 | 0.03968 | 0.04016 | 0.04064 | 0.04112 | 0.0416 | 0.04208 | 0.04256 | 0.04304 | 0.04352 | 0.044 | 0.0444 | 0.0448 | 0.0452 | 0.0456 | 0.046 | 0.0464 | 0.0468 | 0.0472 | 0.0476 | 0.048 | 0.0484 | 0.0488 | 0.0492 | 0.0496 | 0.05 | 0.0504 | 0.0508 | 0.0512 | 0.0516 | 0.052 | 0.0524 | 0.0528 | 0.0532 | 0.0536 | 0.054 | 0.05432 | 0.05464 | 0.05496 | 0.05528 | 0.0556 | 0.05592 | 0.05624 | 0.05656 | 0.05688 | 0.0572 | 0.05752 | 0.05784 | 0.05816 | 0.05848 | 0.0588 | 0.05912 | 0.05944 | 0.05976 | 0.06008 | 0.0604 | 0.06072 | 0.06104 | 0.06136 | 0.06168 | 0.062 | 0.06224 | 0.06248 | 0.06272 | 0.06296 | 0.0632 | 0.06344 | 0.06368 | 0.06392 | 0.06416 | 0.0644 | 0.06464 | 0.06488 | 0.06512 | 0.06536 | 0.0656 | 0.06584 | 0.06608 | 0.06632 | 0.06656 | 0.0668 | 0.06704 | 0.06728 | 0.06752 | 0.06776 | 0.068 | 0.06824 | 0.06848 | 0.06872 | 0.06896 | 0.0692 | 0.06944 | 0.06968 | 0.06992 | 0.07016 | 0.0704 | 0.07064 | 0.07088 | 0.07112 | 0.07136 | 0.0716 | 0.07184 | 0.07208 | 0.07232 | 0.07256 | 0.0728 | 0.07304 | 0.07328 | 0.07352 | 0.07376 | 0.074
| 0.89 | 0.0091 | 0.0096 | 0.0101 | 0.0106 | 0.0111 | 0.0116 | 0.0121 | 0.0126 | 0.0131 | 0.0136 | 0.0141 | 0.0146 | 0.0151 | 0.0156 | 0.0161 | 0.0166 | 0.0171 | 0.0176 | 0.0181 | 0.01865 | 0.0192 | 0.01972 | 0.02024 | 0.02076 | 0.02128 | 0.0218 | 0.02232 | 0.02284 | 0.02336 | 0.02388 | 0.0244 | 0.02492 | 0.02544 | 0.02596 | 0.02648 | 0.027 | 0.02752 | 0.02804 | 0.02856 | 0.02908 | 0.0296 | 0.03012 | 0.03064 | 0.03118 | 0.03174 | 0.0323 | 0.03274 | 0.03318 | 0.03364 | 0.03412 | 0.0346 | 0.03508 | 0.03556 | 0.03604 | 0.03652 | 0.037 | 0.03748 | 0.03796 | 0.03844 | 0.03892 | 0.0394 | 0.03988 | 0.04036 | 0.04084 | 0.04132 | 0.0418 | 0.04228 | 0.04276 | 0.04324 | 0.04372 | 0.0442 | 0.0446 | 0.045 | 0.0454 | 0.0458 | 0.0462 | 0.0466 | 0.047 | 0.0474 | 0.0478 | 0.0482 | 0.0486 | 0.049 | 0.0494 | 0.0498 | 0.0502 | 0.0506 | 0.051 | 0.0514 | 0.0518 | 0.0522 | 0.0526 | 0.053 | 0.0534 | 0.0538 | 0.0542 | 0.05452 | 0.05484 | 0.05516 | 0.05548 | 0.0558 | 0.05612 | 0.05644 | 0.05676 | 0.05708 | 0.0574 | 0.05772 | 0.05804 | 0.05836 | 0.05868 | 0.059 | 0.05932 | 0.05964 | 0.05996 | 0.06028 | 0.0606 | 0.06092 | 0.06124 | 0.06156 | 0.06188 | 0.0622 | 0.06244 | 0.06268 | 0.06292 | 0.06316 | 0.0634 | 0.06364 | 0.06388 | 0.06412 | 0.06436 | 0.0646 | 0.06484 | 0.06508 | 0.06532 | 0.06556 | 0.0658 | 0.06604 | 0.06628 | 0.06652 | 0.06676 | 0.067 | 0.06724 | 0.06748 | 0.06774 | 0.06802 | 0.0683 | 0.06854 | 0.06878 | 0.06902 | 0.06926 | 0.0695 | 0.06974 | 0.06998 | 0.07022 | 0.07046 | 0.0707 | 0.07094 | 0.07118 | 0.07142 | 0.07166 | 0.0719 | 0.07214 | 0.07238 | 0.07262 | 0.07286 | 0.0731 | 0.07334 | 0.07358 | 0.0738 | 0.074 | 0.0742
| 0.88 | 0.0092 | 0.0097 | 0.0102 | 0.0107 | 0.0112 | 0.0117 | 0.0122 | 0.0127 | 0.0132 | 0.0137 | 0.0142 | 0.0147 | 0.0152 | 0.0157 | 0.0162 | 0.0167 | 0.0172 | 0.01775 | 0.0183 | 0.01885 | 0.0194 | 0.01992 | 0.02044 | 0.02096 | 0.02148 | 0.022 | 0.02252 | 0.02304 | 0.02356 | 0.02408 | 0.0246 | 0.02512 | 0.02564 | 0.02616 | 0.02668 | 0.0272 | 0.02772 | 0.02824 | 0.02876 | 0.02928 | 0.0298 | 0.03036 | 0.03092 | 0.03148 | 0.03204 | 0.0326 | 0.03304 | 0.03348 | 0.03392 | 0.03436 | 0.0348 | 0.03528 | 0.03576 | 0.03624 | 0.03672 | 0.0372 | 0.03768 | 0.03816 | 0.03864 | 0.03912 | 0.0396 | 0.04008 | 0.04056 | 0.04104 | 0.04152 | 0.042 | 0.04248 | 0.04296 | 0.04344 | 0.04392 | 0.0444 | 0.0448 | 0.0452 | 0.0456 | 0.046 | 0.0464 | 0.0468 | 0.0472 | 0.0476 | 0.048 | 0.0484 | 0.0488 | 0.0492 | 0.0496 | 0.05 | 0.0504 | 0.0508 | 0.0512 | 0.0516 | 0.052 | 0.0524 | 0.0528 | 0.0532 | 0.0536 | 0.054 | 0.0544 | 0.05472 | 0.05504 | 0.05536 | 0.05568 | 0.056 | 0.05632 | 0.05664 | 0.05696 | 0.05728 | 0.0576 | 0.05792 | 0.05824 | 0.05856 | 0.05888 | 0.0592 | 0.05952 | 0.05984 | 0.06016 | 0.06048 | 0.0608 | 0.06112 | 0.06144 | 0.06176 | 0.06208 | 0.0624 | 0.06264 | 0.06288 | 0.06312 | 0.06336 | 0.0636 | 0.06384 | 0.06408 | 0.06432 | 0.06456 | 0.0648 | 0.06504 | 0.06528 | 0.06552 | 0.06576 | 0.066 | 0.06624 | 0.06648 | 0.06672 | 0.06696 | 0.0672 | 0.06748 | 0.06776 | 0.06804 | 0.06832 | 0.0686 | 0.06884 | 0.06908 | 0.06932 | 0.06956 | 0.0698 | 0.07004 | 0.07028 | 0.07052 | 0.07076 | 0.071 | 0.07124 | 0.07148 | 0.07172 | 0.07196 | 0.0722 | 0.07244 | 0.07268 | 0.07292 | 0.07316 | 0.0734 | 0.0736 | 0.0738 | 0.074 | 0.0742 | 0.0744
| 0.87 | 0.0093 | 0.0098 | 0.0103 | 0.0108 | 0.0113 | 0.0118 | 0.0123 | 0.0128 | 0.0133 | 0.0138 | 0.0143 | 0.0148 | 0.0153 | 0.0158 | 0.0163 | 0.01685 | 0.0174 | 0.01795 | 0.0185 | 0.01905 | 0.0196 | 0.02012 | 0.02064 | 0.02116 | 0.02168 | 0.0222 | 0.02272 | 0.02324 | 0.02376 | 0.02428 | 0.0248 | 0.02532 | 0.02584 | 0.02636 | 0.02688 | 0.0274 | 0.02792 | 0.02844 | 0.02898 | 0.02954 | 0.0301 | 0.03066 | 0.03122 | 0.03178 | 0.03234 | 0.0329 | 0.03334 | 0.03378 | 0.03422 | 0.03466 | 0.0351 | 0.03554 | 0.03598 | 0.03644 | 0.03692 | 0.0374 | 0.03788 | 0.03836 | 0.03884 | 0.03932 | 0.0398 | 0.04028 | 0.04076 | 0.04124 | 0.04172 | 0.0422 | 0.04268 | 0.04316 | 0.04364 | 0.04412 | 0.0446 | 0.045 | 0.0454 | 0.0458 | 0.0462 | 0.0466 | 0.047 | 0.0474 | 0.0478 | 0.0482 | 0.0486 | 0.049 | 0.0494 | 0.0498 | 0.0502 | 0.0506 | 0.051 | 0.0514 | 0.0518 | 0.0522 | 0.0526 | 0.053 | 0.0534 | 0.0538 | 0.0542 | 0.0546 | 0.05492 | 0.05524 | 0.05556 | 0.05588 | 0.0562 | 0.05652 | 0.05684 | 0.05716 | 0.05748 | 0.0578 | 0.05812 | 0.05844 | 0.05876 | 0.05908 | 0.0594 | 0.05972 | 0.06004 | 0.06036 | 0.06068 | 0.061 | 0.06132 | 0.06164 | 0.06196 | 0.06228 | 0.0626 | 0.06284 | 0.06308 | 0.06332 | 0.06356 | 0.0638 | 0.06404 | 0.06428 | 0.06452 | 0.06476 | 0.065 | 0.06524 | 0.06548 | 0.06572 | 0.06596 | 0.0662 | 0.06644 | 0.06668 | 0.06694 | 0.06722 | 0.0675 | 0.06778 | 0.06806 | 0.06834 | 0.06862 | 0.0689 | 0.06914 | 0.06938 | 0.06962 | 0.06986 | 0.0701 | 0.07034 | 0.07058 | 0.07082 | 0.07106 | 0.0713 | 0.07154 | 0.07178 | 0.07202 | 0.07226 | 0.0725 | 0.07274 | 0.07298 | 0.0732 | 0.0734 | 0.0736 | 0.0738 | 0.074 | 0.0742 | 0.0744 | 0.0746
| 0.86 | 0.0094 | 0.0099 | 0.0104 | 0.0109 | 0.0114 | 0.0119 | 0.0124 | 0.0129 | 0.0134 | 0.0139 | 0.0144 | 0.0149 | 0.0154 | 0.01595 | 0.0165 | 0.01705 | 0.0176 | 0.01815 | 0.0187 | 0.01925 | 0.0198 | 0.02032 | 0.02084 | 0.02136 | 0.02188 | 0.0224 | 0.02292 | 0.02344 | 0.02396 | 0.02448 | 0.025 | 0.02552 | 0.02604 | 0.02656 | 0.02708 | 0.0276 | 0.02816 | 0.02872 | 0.02928 | 0.02984 | 0.0304 | 0.03096 | 0.03152 | 0.03208 | 0.03264 | 0.0332 | 0.03364 | 0.03408 | 0.03452 | 0.03496 | 0.0354 | 0.03584 | 0.03628 | 0.03672 | 0.03716 | 0.0376 | 0.03808 | 0.03856 | 0.03904 | 0.03952 | 0.04 | 0.04048 | 0.04096 | 0.04144 | 0.04192 | 0.0424 | 0.04288 | 0.04336 | 0.04384 | 0.04432 | 0.0448 | 0.0452 | 0.0456 | 0.046 | 0.0464 | 0.0468 | 0.0472 | 0.0476 | 0.048 | 0.0484 | 0.0488 | 0.0492 | 0.0496 | 0.05 | 0.0504 | 0.0508 | 0.0512 | 0.0516 | 0.052 | 0.0524 | 0.0528 | 0.0532 | 0.0536 | 0.054 | 0.0544 | 0.0548 | 0.05512 | 0.05544 | 0.05576 | 0.05608 | 0.0564 | 0.05672 | 0.05704 | 0.05736 | 0.05768 | 0.058 | 0.05832 | 0.05864 | 0.05896 | 0.05928 | 0.0596 | 0.05992 | 0.06024 | 0.06056 | 0.06088 | 0.0612 | 0.06152 | 0.06184 | 0.06216 | 0.06248 | 0.0628 | 0.06304 | 0.06328 | 0.06352 | 0.06376 | 0.064 | 0.06424 | 0.06448 | 0.06472 | 0.06496 | 0.0652 | 0.06544 | 0.06568 | 0.06592 | 0.06616 | 0.0664 | 0.06668 | 0.06696 | 0.06724 | 0.06752 | 0.0678 | 0.06808 | 0.06836 | 0.06864 | 0.06892 | 0.0692 | 0.06944 | 0.06968 | 0.06992 | 0.07016 | 0.0704 | 0.07064 | 0.07088 | 0.07112 | 0.07136 | 0.0716 | 0.07184 | 0.07208 | 0.07232 | 0.07256 | 0.0728 | 0.073 | 0.0732 | 0.0734 | 0.0736 | 0.0738 | 0.074 | 0.0742 | 0.0744 | 0.0746 | 0.0748
| 0.85 | 0.0095 | 0.01 | 0.0105 | 0.011 | 0.0115 | 0.012 | 0.0125 | 0.013 | 0.0135 | 0.014 | 0.0145 | 0.01505 | 0.0156 | 0.01615 | 0.0167 | 0.01725 | 0.0178 | 0.01835 | 0.0189 | 0.01945 | 0.02 | 0.02052 | 0.02104 | 0.02156 | 0.02208 | 0.0226 | 0.02312 | 0.02364 | 0.02416 | 0.02468 | 0.0252 | 0.02572 | 0.02624 | 0.02678 | 0.02734 | 0.0279 | 0.02846 | 0.02902 | 0.02958 | 0.03014 | 0.0307 | 0.03126 | 0.03182 | 0.03238 | 0.03294 | 0.0335 | 0.03394 | 0.03438 | 0.03482 | 0.03526 | 0.0357 | 0.03614 | 0.03658 | 0.03702 | 0.03746 | 0.0379 | 0.03834 | 0.03878 | 0.03924 | 0.03972 | 0.0402 | 0.04068 | 0.04116 | 0.04164 | 0.04212 | 0.0426 | 0.04308 | 0.04356 | 0.04404 | 0.04452 | 0.045 | 0.0454 | 0.0458 | 0.0462 | 0.0466 | 0.047 | 0.0474 | 0.0478 | 0.0482 | 0.0486 | 0.049 | 0.0494 | 0.0498 | 0.0502 | 0.0506 | 0.051 | 0.0514 | 0.0518 | 0.0522 | 0.0526 | 0.053 | 0.0534 | 0.0538 | 0.0542 | 0.0546 | 0.055 | 0.05532 | 0.05564 | 0.05596 | 0.05628 | 0.0566 | 0.05692 | 0.05724 | 0.05756 | 0.05788 | 0.0582 | 0.05852 | 0.05884 | 0.05916 | 0.05948 | 0.0598 | 0.06012 | 0.06044 | 0.06076 | 0.06108 | 0.0614 | 0.06172 | 0.06204 | 0.06236 | 0.06268 | 0.063 | 0.06324 | 0.06348 | 0.06372 | 0.06396 | 0.0642 | 0.06444 | 0.06468 | 0.06492 | 0.06516 | 0.0654 | 0.06564 | 0.06588 | 0.06614 | 0.06642 | 0.0667 | 0.06698 | 0.06726 | 0.06754 | 0.06782 | 0.0681 | 0.06838 | 0.06866 | 0.06894 | 0.06922 | 0.0695 | 0.06974 | 0.06998 | 0.07022 | 0.07046 | 0.0707 | 0.07094 | 0.07118 | 0.07142 | 0.07166 | 0.0719 | 0.07214 | 0.07238 | 0.0726 | 0.0728 | 0.073 | 0.0732 | 0.0734 | 0.0736 | 0.0738 | 0.074 | 0.0742 | 0.0744 | 0.0746 | 0.0748 | 0.075
| 0.84 | 0.0096 | 0.0101 | 0.0106 | 0.0111 | 0.0116 | 0.0121 | 0.0126 | 0.0131 | 0.0136 | 0.01415 | 0.0147 | 0.01525 | 0.0158 | 0.01635 | 0.0169 | 0.01745 | 0.018 | 0.01855 | 0.0191 | 0.01965 | 0.0202 | 0.02072 | 0.02124 | 0.02176 | 0.02228 | 0.0228 | 0.02332 | 0.02384 | 0.02436 | 0.02488 | 0.0254 | 0.02596 | 0.02652 | 0.02708 | 0.02764 | 0.0282 | 0.02876 | 0.02932 | 0.02988 | 0.03044 | 0.031 | 0.03156 | 0.03212 | 0.03268 | 0.03324 | 0.0338 | 0.03424 | 0.03468 | 0.03512 | 0.03556 | 0.036 | 0.03644 | 0.03688 | 0.03732 | 0.03776 | 0.0382 | 0.03864 | 0.03908 | 0.03952 | 0.03996 | 0.0404 | 0.04088 | 0.04136 | 0.04184 | 0.04232 | 0.0428 | 0.04328 | 0.04376 | 0.04424 | 0.04472 | 0.0452 | 0.0456 | 0.046 | 0.0464 | 0.0468 | 0.0472 | 0.0476 | 0.048 | 0.0484 | 0.0488 | 0.0492 | 0.0496 | 0.05 | 0.0504 | 0.0508 | 0.0512 | 0.0516 | 0.052 | 0.0524 | 0.0528 | 0.0532 | 0.0536 | 0.054 | 0.0544 | 0.0548 | 0.0552 | 0.05552 | 0.05584 | 0.05616 | 0.05648 | 0.0568 | 0.05712 | 0.05744 | 0.05776 | 0.05808 | 0.0584 | 0.05872 | 0.05904 | 0.05936 | 0.05968 | 0.06 | 0.06032 | 0.06064 | 0.06096 | 0.06128 | 0.0616 | 0.06192 | 0.06224 | 0.06256 | 0.06288 | 0.0632 | 0.06344 | 0.06368 | 0.06392 | 0.06416 | 0.0644 | 0.06464 | 0.06488 | 0.06512 | 0.06536 | 0.0656 | 0.06588 | 0.06616 | 0.06644 | 0.06672 | 0.067 | 0.06728 | 0.06756 | 0.06784 | 0.06812 | 0.0684 | 0.06868 | 0.06896 | 0.06924 | 0.06952 | 0.0698 | 0.07004 | 0.07028 | 0.07052 | 0.07076 | 0.071 | 0.07124 | 0.07148 | 0.07172 | 0.07196 | 0.0722 | 0.0724 | 0.0726 | 0.0728 | 0.073 | 0.0732 | 0.0734 | 0.0736 | 0.0738 | 0.074 | 0.0742 | 0.0744 | 0.0746 | 0.0748 | 0.075 | 0.0752
| 0.83 | 0.0097 | 0.0102 | 0.0107 | 0.0112 | 0.0117 | 0.0122 | 0.0127 | 0.01325 | 0.0138 | 0.01435 | 0.0149 | 0.01545 | 0.016 | 0.01655 | 0.0171 | 0.01765 | 0.0182 | 0.01875 | 0.0193 | 0.01985 | 0.0204 | 0.02092 | 0.02144 | 0.02196 | 0.02248 | 0.023 | 0.02352 | 0.02404 | 0.02458 | 0.02514 | 0.0257 | 0.02626 | 0.02682 | 0.02738 | 0.02794 | 0.0285 | 0.02906 | 0.02962 | 0.03018 | 0.03074 | 0.0313 | 0.03186 | 0.03242 | 0.03298 | 0.03354 | 0.0341 | 0.03454 | 0.03498 | 0.03542 | 0.03586 | 0.0363 | 0.03674 | 0.03718 | 0.03762 | 0.03806 | 0.0385 | 0.03894 | 0.03938 | 0.03982 | 0.04026 | 0.0407 | 0.04114 | 0.04158 | 0.04204 | 0.04252 | 0.043 | 0.04348 | 0.04396 | 0.04444 | 0.04492 | 0.0454 | 0.0458 | 0.0462 | 0.0466 | 0.047 | 0.0474 | 0.0478 | 0.0482 | 0.0486 | 0.049 | 0.0494 | 0.0498 | 0.0502 | 0.0506 | 0.051 | 0.0514 | 0.0518 | 0.0522 | 0.0526 | 0.053 | 0.0534 | 0.0538 | 0.0542 | 0.0546 | 0.055 | 0.0554 | 0.05572 | 0.05604 | 0.05636 | 0.05668 | 0.057 | 0.05732 | 0.05764 | 0.05796 | 0.05828 | 0.0586 | 0.05892 | 0.05924 | 0.05956 | 0.05988 | 0.0602 | 0.06052 | 0.06084 | 0.06116 | 0.06148 | 0.0618 | 0.06212 | 0.06244 | 0.06276 | 0.06308 | 0.0634 | 0.06364 | 0.06388 | 0.06412 | 0.06436 | 0.0646 | 0.06484 | 0.06508 | 0.06534 | 0.06562 | 0.0659 | 0.06618 | 0.06646 | 0.06674 | 0.06702 | 0.0673 | 0.06758 | 0.06786 | 0.06814 | 0.06842 | 0.0687 | 0.06898 | 0.06926 | 0.06954 | 0.06982 | 0.0701 | 0.07034 | 0.07058 | 0.07082 | 0.07106 | 0.0713 | 0.07154 | 0.07178 | 0.072 | 0.0722 | 0.0724 | 0.0726 | 0.0728 | 0.073 | 0.0732 | 0.0734 | 0.0736 | 0.0738 | 0.074 | 0.0742 | 0.0744 | 0.0746 | 0.0748 | 0.075 | 0.0752 | 0.0754
| 0.82 | 0.0098 | 0.0103 | 0.0108 | 0.0113 | 0.0118 | 0.01235 | 0.0129 | 0.01345 | 0.014 | 0.01455 | 0.0151 | 0.01565 | 0.0162 | 0.01675 | 0.0173 | 0.01785 | 0.0184 | 0.01895 | 0.0195 | 0.02005 | 0.0206 | 0.02112 | 0.02164 | 0.02216 | 0.02268 | 0.0232 | 0.02376 | 0.02432 | 0.02488 | 0.02544 | 0.026 | 0.02656 | 0.02712 | 0.02768 | 0.02824 | 0.0288 | 0.02936 | 0.02992 | 0.03048 | 0.03104 | 0.0316 | 0.03216 | 0.03272 | 0.03328 | 0.03384 | 0.0344 | 0.03484 | 0.03528 | 0.03572 | 0.03616 | 0.0366 | 0.03704 | 0.03748 | 0.03792 | 0.03836 | 0.0388 | 0.03924 | 0.03968 | 0.04012 | 0.04056 | 0.041 | 0.04144 | 0.04188 | 0.04232 | 0.04276 | 0.0432 | 0.04368 | 0.04416 | 0.04464 | 0.04512 | 0.0456 | 0.046 | 0.0464 | 0.0468 | 0.0472 | 0.0476 | 0.048 | 0.0484 | 0.0488 | 0.0492 | 0.0496 | 0.05 | 0.0504 | 0.0508 | 0.0512 | 0.0516 | 0.052 | 0.0524 | 0.0528 | 0.0532 | 0.0536 | 0.054 | 0.0544 | 0.0548 | 0.0552 | 0.0556 | 0.05592 | 0.05624 | 0.05656 | 0.05688 | 0.0572 | 0.05752 | 0.05784 | 0.05816 | 0.05848 | 0.0588 | 0.05912 | 0.05944 | 0.05976 | 0.06008 | 0.0604 | 0.06072 | 0.06104 | 0.06136 | 0.06168 | 0.062 | 0.06232 | 0.06264 | 0.06296 | 0.06328 | 0.0636 | 0.06384 | 0.06408 | 0.06432 | 0.06456 | 0.0648 | 0.06508 | 0.06536 | 0.06564 | 0.06592 | 0.0662 | 0.06648 | 0.06676 | 0.06704 | 0.06732 | 0.0676 | 0.06788 | 0.06816 | 0.06844 | 0.06872 | 0.069 | 0.06928 | 0.06956 | 0.06984 | 0.07012 | 0.0704 | 0.07064 | 0.07088 | 0.07112 | 0.07136 | 0.0716 | 0.0718 | 0.072 | 0.0722 | 0.0724 | 0.0726 | 0.0728 | 0.073 | 0.0732 | 0.0734 | 0.0736 | 0.0738 | 0.074 | 0.0742 | 0.0744 | 0.0746 | 0.0748 | 0.075 | 0.0752 | 0.0754 | 0.0756
| 0.81 | 0.0099 | 0.0104 | 0.0109 | 0.01145 | 0.012 | 0.01255 | 0.0131 | 0.01365 | 0.0142 | 0.01475 | 0.0153 | 0.01585 | 0.0164 | 0.01695 | 0.0175 | 0.01805 | 0.0186 | 0.01915 | 0.0197 | 0.02025 | 0.0208 | 0.02132 | 0.02184 | 0.02238 | 0.02294 | 0.0235 | 0.02406 | 0.02462 | 0.02518 | 0.02574 | 0.0263 | 0.02686 | 0.02742 | 0.02798 | 0.02854 | 0.0291 | 0.02966 | 0.03022 | 0.03078 | 0.03134 | 0.0319 | 0.03246 | 0.03302 | 0.03358 | 0.03414 | 0.0347 | 0.03514 | 0.03558 | 0.03602 | 0.03646 | 0.0369 | 0.03734 | 0.03778 | 0.03822 | 0.03866 | 0.0391 | 0.03954 | 0.03998 | 0.04042 | 0.04086 | 0.0413 | 0.04174 | 0.04218 | 0.04262 | 0.04306 | 0.0435 | 0.04394 | 0.04438 | 0.04484 | 0.04532 | 0.0458 | 0.0462 | 0.0466 | 0.047 | 0.0474 | 0.0478 | 0.0482 | 0.0486 | 0.049 | 0.0494 | 0.0498 | 0.0502 | 0.0506 | 0.051 | 0.0514 | 0.0518 | 0.0522 | 0.0526 | 0.053 | 0.0534 | 0.0538 | 0.0542 | 0.0546 | 0.055 | 0.0554 | 0.0558 | 0.05612 | 0.05644 | 0.05676 | 0.05708 | 0.0574 | 0.05772 | 0.05804 | 0.05836 | 0.05868 | 0.059 | 0.05932 | 0.05964 | 0.05996 | 0.06028 | 0.0606 | 0.06092 | 0.06124 | 0.06156 | 0.06188 | 0.0622 | 0.06252 | 0.06284 | 0.06316 | 0.06348 | 0.0638 | 0.06404 | 0.06428 | 0.06454 | 0.06482 | 0.0651 | 0.06538 | 0.06566 | 0.06594 | 0.06622 | 0.0665 | 0.06678 | 0.06706 | 0.06734 | 0.06762 | 0.0679 | 0.06818 | 0.06846 | 0.06874 | 0.06902 | 0.0693 | 0.06958 | 0.06986 | 0.07014 | 0.07042 | 0.0707 | 0.07094 | 0.07118 | 0.0714 | 0.0716 | 0.0718 | 0.072 | 0.0722 | 0.0724 | 0.0726 | 0.0728 | 0.073 | 0.0732 | 0.0734 | 0.0736 | 0.0738 | 0.074 | 0.0742 | 0.0744 | 0.0746 | 0.0748 | 0.075 | 0.0752 | 0.0754 | 0.0756 | 0.0758
| 0.8 | 0.01 | 0.01055 | 0.0111 | 0.01165 | 0.0122 | 0.01275 | 0.0133 | 0.01385 | 0.0144 | 0.01495 | 0.0155 | 0.01605 | 0.0166 | 0.01715 | 0.0177 | 0.01825 | 0.0188 | 0.01935 | 0.0199 | 0.02045 | 0.021 | 0.02156 | 0.02212 | 0.02268 | 0.02324 | 0.0238 | 0.02436 | 0.02492 | 0.02548 | 0.02604 | 0.0266 | 0.02716 | 0.02772 | 0.02828 | 0.02884 | 0.0294 | 0.02996 | 0.03052 | 0.03108 | 0.03164 | 0.0322 | 0.03276 | 0.03332 | 0.03388 | 0.03444 | 0.035 | 0.03544 | 0.03588 | 0.03632 | 0.03676 | 0.0372 | 0.03764 | 0.03808 | 0.03852 | 0.03896 | 0.0394 | 0.03984 | 0.04028 | 0.04072 | 0.04116 | 0.0416 | 0.04204 | 0.04248 | 0.04292 | 0.04336 | 0.0438 | 0.04424 | 0.04468 | 0.04512 | 0.04556 | 0.046 | 0.0464 | 0.0468 | 0.0472 | 0.0476 | 0.048 | 0.0484 | 0.0488 | 0.0492 | 0.0496 | 0.05 | 0.0504 | 0.0508 | 0.0512 | 0.0516 | 0.052 | 0.0524 | 0.0528 | 0.0532 | 0.0536 | 0.054 | 0.0544 | 0.0548 | 0.0552 | 0.0556 | 0.056 | 0.05632 | 0.05664 | 0.05696 | 0.05728 | 0.0576 | 0.05792 | 0.05824 | 0.05856 | 0.05888 | 0.0592 | 0.05952 | 0.05984 | 0.06016 | 0.06048 | 0.0608 | 0.06112 | 0.06144 | 0.06176 | 0.06208 | 0.0624 | 0.06272 | 0.06304 | 0.06336 | 0.06368 | 0.064 | 0.06428 | 0.06456 | 0.06484 | 0.06512 | 0.0654 | 0.06568 | 0.06596 | 0.06624 | 0.06652 | 0.0668 | 0.06708 | 0.06736 | 0.06764 | 0.06792 | 0.0682 | 0.06848 | 0.06876 | 0.06904 | 0.06932 | 0.0696 | 0.06988 | 0.07016 | 0.07044 | 0.07072 | 0.071 | 0.0712 | 0.0714 | 0.0716 | 0.0718 | 0.072 | 0.0722 | 0.0724 | 0.0726 | 0.0728 | 0.073 | 0.0732 | 0.0734 | 0.0736 | 0.0738 | 0.074 | 0.0742 | 0.0744 | 0.0746 | 0.0748 | 0.075 | 0.0752 | 0.0754 | 0.0756 | 0.0758 | 0.076
| 0.79 | 0.0101 | 0.0107 | 0.0113 | 0.01185 | 0.0124 | 0.01295 | 0.0135 | 0.01405 | 0.0146 | 0.01515 | 0.0157 | 0.01625 | 0.0168 | 0.01735 | 0.0179 | 0.01845 | 0.019 | 0.01955 | 0.0201 | 0.02065 | 0.0212 | 0.02176 | 0.02232 | 0.02288 | 0.02344 | 0.024 | 0.02456 | 0.02512 | 0.02568 | 0.02624 | 0.0268 | 0.02736 | 0.02792 | 0.02848 | 0.02904 | 0.0296 | 0.03016 | 0.03072 | 0.03128 | 0.03184 | 0.0324 | 0.03296 | 0.03352 | 0.03408 | 0.03464 | 0.0352 | 0.03564 | 0.03608 | 0.03652 | 0.03696 | 0.0374 | 0.03784 | 0.03828 | 0.03872 | 0.03916 | 0.0396 | 0.04004 | 0.04048 | 0.04092 | 0.04136 | 0.0418 | 0.04224 | 0.04268 | 0.04312 | 0.04356 | 0.044 | 0.04444 | 0.04488 | 0.04534 | 0.04582 | 0.0463 | 0.0467 | 0.0471 | 0.0475 | 0.0479 | 0.0483 | 0.0487 | 0.0491 | 0.0495 | 0.0499 | 0.0503 | 0.0507 | 0.0511 | 0.0515 | 0.0519 | 0.0523 | 0.0527 | 0.0531 | 0.0535 | 0.0539 | 0.0543 | 0.0547 | 0.0551 | 0.0555 | 0.0559 | 0.0563 | 0.05662 | 0.05694 | 0.05726 | 0.05758 | 0.0579 | 0.05822 | 0.05854 | 0.05886 | 0.05918 | 0.0595 | 0.05982 | 0.06014 | 0.06046 | 0.06078 | 0.0611 | 0.06142 | 0.06174 | 0.06206 | 0.06238 | 0.0627 | 0.06302 | 0.06334 | 0.06366 | 0.06398 | 0.0643 | 0.06454 | 0.06478 | 0.06504 | 0.06532 | 0.0656 | 0.06588 | 0.06616 | 0.06644 | 0.06672 | 0.067 | 0.06728 | 0.06756 | 0.06784 | 0.06812 | 0.0684 | 0.06868 | 0.06896 | 0.06924 | 0.06952 | 0.0698 | 0.07008 | 0.07036 | 0.07064 | 0.07092 | 0.0712 | 0.0714 | 0.0716 | 0.0718 | 0.072 | 0.0722 | 0.0724 | 0.0726 | 0.0728 | 0.073 | 0.0732 | 0.0734 | 0.0736 | 0.0738 | 0.074 | 0.0742 | 0.0744 | 0.0746 | 0.0748 | 0.075 | 0.0752 | 0.0754 | 0.0756 | 0.0758 | 0.076 | 0.0762
| 0.78 | 0.0102 | 0.0108 | 0.0114 | 0.012 | 0.0126 | 0.01315 | 0.0137 | 0.01425 | 0.0148 | 0.01535 | 0.0159 | 0.01645 | 0.017 | 0.01755 | 0.0181 | 0.01865 | 0.0192 | 0.01975 | 0.0203 | 0.02085 | 0.0214 | 0.02196 | 0.02252 | 0.02308 | 0.02364 | 0.0242 | 0.02476 | 0.02532 | 0.02588 | 0.02644 | 0.027 | 0.02756 | 0.02812 | 0.02868 | 0.02924 | 0.0298 | 0.03036 | 0.03092 | 0.03148 | 0.03204 | 0.0326 | 0.03316 | 0.03372 | 0.03428 | 0.03484 | 0.0354 | 0.03584 | 0.03628 | 0.03672 | 0.03716 | 0.0376 | 0.03804 | 0.03848 | 0.03892 | 0.03936 | 0.0398 | 0.04024 | 0.04068 | 0.04112 | 0.04156 | 0.042 | 0.04244 | 0.04288 | 0.04332 | 0.04376 | 0.0442 | 0.04468 | 0.04516 | 0.04564 | 0.04612 | 0.0466 | 0.047 | 0.0474 | 0.0478 | 0.0482 | 0.0486 | 0.049 | 0.0494 | 0.0498 | 0.0502 | 0.0506 | 0.051 | 0.0514 | 0.0518 | 0.0522 | 0.0526 | 0.053 | 0.0534 | 0.0538 | 0.0542 | 0.0546 | 0.055 | 0.0554 | 0.0558 | 0.0562 | 0.0566 | 0.05692 | 0.05724 | 0.05756 | 0.05788 | 0.0582 | 0.05852 | 0.05884 | 0.05916 | 0.05948 | 0.0598 | 0.06012 | 0.06044 | 0.06076 | 0.06108 | 0.0614 | 0.06172 | 0.06204 | 0.06236 | 0.06268 | 0.063 | 0.06332 | 0.06364 | 0.06396 | 0.06428 | 0.0646 | 0.06484 | 0.06508 | 0.06532 | 0.06556 | 0.0658 | 0.06608 | 0.06636 | 0.06664 | 0.06692 | 0.0672 | 0.06748 | 0.06776 | 0.06804 | 0.06832 | 0.0686 | 0.06888 | 0.06916 | 0.06944 | 0.06972 | 0.07 | 0.07028 | 0.07056 | 0.07084 | 0.07112 | 0.0714 | 0.0716 | 0.0718 | 0.072 | 0.0722 | 0.0724 | 0.0726 | 0.0728 | 0.073 | 0.0732 | 0.0734 | 0.0736 | 0.0738 | 0.074 | 0.0742 | 0.0744 | 0.0746 | 0.0748 | 0.075 | 0.0752 | 0.0754 | 0.0756 | 0.0758 | 0.076 | 0.0762 | 0.0764
| 0.77 | 0.0103 | 0.0109 | 0.0115 | 0.0121 | 0.0127 | 0.0133 | 0.0139 | 0.01445 | 0.015 | 0.01555 | 0.0161 | 0.01665 | 0.0172 | 0.01775 | 0.0183 | 0.01885 | 0.0194 | 0.01995 | 0.0205 | 0.02105 | 0.0216 | 0.02216 | 0.02272 | 0.02328 | 0.02384 | 0.0244 | 0.02496 | 0.02552 | 0.02608 | 0.02664 | 0.0272 | 0.02776 | 0.02832 | 0.02888 | 0.02944 | 0.03 | 0.03056 | 0.03112 | 0.03168 | 0.03224 | 0.0328 | 0.03336 | 0.03392 | 0.03448 | 0.03504 | 0.0356 | 0.03604 | 0.03648 | 0.03692 | 0.03736 | 0.0378 | 0.03824 | 0.03868 | 0.03912 | 0.03956 | 0.04 | 0.04044 | 0.04088 | 0.04132 | 0.04176 | 0.0422 | 0.04264 | 0.04308 | 0.04354 | 0.04402 | 0.0445 | 0.04498 | 0.04546 | 0.04594 | 0.04642 | 0.0469 | 0.0473 | 0.0477 | 0.0481 | 0.0485 | 0.0489 | 0.0493 | 0.0497 | 0.0501 | 0.0505 | 0.0509 | 0.0513 | 0.0517 | 0.0521 | 0.0525 | 0.0529 | 0.0533 | 0.0537 | 0.0541 | 0.0545 | 0.0549 | 0.0553 | 0.0557 | 0.0561 | 0.0565 | 0.0569 | 0.05722 | 0.05754 | 0.05786 | 0.05818 | 0.0585 | 0.05882 | 0.05914 | 0.05946 | 0.05978 | 0.0601 | 0.06042 | 0.06074 | 0.06106 | 0.06138 | 0.0617 | 0.06202 | 0.06234 | 0.06266 | 0.06298 | 0.0633 | 0.06362 | 0.06394 | 0.06426 | 0.06458 | 0.0649 | 0.06514 | 0.06538 | 0.06562 | 0.06586 | 0.0661 | 0.06634 | 0.06658 | 0.06684 | 0.06712 | 0.0674 | 0.06768 | 0.06796 | 0.06824 | 0.06852 | 0.0688 | 0.06908 | 0.06936 | 0.06964 | 0.06992 | 0.0702 | 0.07048 | 0.07076 | 0.07104 | 0.07132 | 0.0716 | 0.0718 | 0.072 | 0.0722 | 0.0724 | 0.0726 | 0.0728 | 0.073 | 0.0732 | 0.0734 | 0.0736 | 0.0738 | 0.074 | 0.0742 | 0.0744 | 0.0746 | 0.0748 | 0.075 | 0.0752 | 0.0754 | 0.0756 | 0.0758 | 0.076 | 0.0762 | 0.0764 | 0.0766
| 0.76 | 0.0104 | 0.011 | 0.0116 | 0.0122 | 0.0128 | 0.0134 | 0.014 | 0.0146 | 0.0152 | 0.01575 | 0.0163 | 0.01685 | 0.0174 | 0.01795 | 0.0185 | 0.01905 | 0.0196 | 0.02015 | 0.0207 | 0.02125 | 0.0218 | 0.02236 | 0.02292 | 0.02348 | 0.02404 | 0.0246 | 0.02516 | 0.02572 | 0.02628 | 0.02684 | 0.0274 | 0.02796 | 0.02852 | 0.02908 | 0.02964 | 0.0302 | 0.03076 | 0.03132 | 0.03188 | 0.03244 | 0.033 | 0.03356 | 0.03412 | 0.03468 | 0.03524 | 0.0358 | 0.03624 | 0.03668 | 0.03712 | 0.03756 | 0.038 | 0.03844 | 0.03888 | 0.03932 | 0.03976 | 0.0402 | 0.04064 | 0.04108 | 0.04152 | 0.04196 | 0.0424 | 0.04288 | 0.04336 | 0.04384 | 0.04432 | 0.0448 | 0.04528 | 0.04576 | 0.04624 | 0.04672 | 0.0472 | 0.0476 | 0.048 | 0.0484 | 0.0488 | 0.0492 | 0.0496 | 0.05 | 0.0504 | 0.0508 | 0.0512 | 0.0516 | 0.052 | 0.0524 | 0.0528 | 0.0532 | 0.0536 | 0.054 | 0.0544 | 0.0548 | 0.0552 | 0.0556 | 0.056 | 0.0564 | 0.0568 | 0.0572 | 0.05752 | 0.05784 | 0.05816 | 0.05848 | 0.0588 | 0.05912 | 0.05944 | 0.05976 | 0.06008 | 0.0604 | 0.06072 | 0.06104 | 0.06136 | 0.06168 | 0.062 | 0.06232 | 0.06264 | 0.06296 | 0.06328 | 0.0636 | 0.06392 | 0.06424 | 0.06456 | 0.06488 | 0.0652 | 0.06544 | 0.06568 | 0.06592 | 0.06616 | 0.0664 | 0.06664 | 0.06688 | 0.06712 | 0.06736 | 0.0676 | 0.06788 | 0.06816 | 0.06844 | 0.06872 | 0.069 | 0.06928 | 0.06956 | 0.06984 | 0.07012 | 0.0704 | 0.07068 | 0.07096 | 0.07124 | 0.07152 | 0.0718 | 0.072 | 0.0722 | 0.0724 | 0.0726 | 0.0728 | 0.073 | 0.0732 | 0.0734 | 0.0736 | 0.0738 | 0.074 | 0.0742 | 0.0744 | 0.0746 | 0.0748 | 0.075 | 0.0752 | 0.0754 | 0.0756 | 0.0758 | 0.076 | 0.0762 | 0.0764 | 0.0766 | 0.0768
| 0.75 | 0.0105 | 0.0111 | 0.0117 | 0.0123 | 0.0129 | 0.0135 | 0.0141 | 0.0147 | 0.0153 | 0.0159 | 0.0165 | 0.01705 | 0.0176 | 0.01815 | 0.0187 | 0.01925 | 0.0198 | 0.02035 | 0.0209 | 0.02145 | 0.022 | 0.02256 | 0.02312 | 0.02368 | 0.02424 | 0.0248 | 0.02536 | 0.02592 | 0.02648 | 0.02704 | 0.0276 | 0.02816 | 0.02872 | 0.02928 | 0.02984 | 0.0304 | 0.03096 | 0.03152 | 0.03208 | 0.03264 | 0.0332 | 0.03376 | 0.03432 | 0.03488 | 0.03544 | 0.036 | 0.03644 | 0.03688 | 0.03732 | 0.03776 | 0.0382 | 0.03864 | 0.03908 | 0.03952 | 0.03996 | 0.0404 | 0.04084 | 0.04128 | 0.04174 | 0.04222 | 0.0427 | 0.04318 | 0.04366 | 0.04414 | 0.04462 | 0.0451 | 0.04558 | 0.04606 | 0.04654 | 0.04702 | 0.0475 | 0.0479 | 0.0483 | 0.0487 | 0.0491 | 0.0495 | 0.0499 | 0.0503 | 0.0507 | 0.0511 | 0.0515 | 0.0519 | 0.0523 | 0.0527 | 0.0531 | 0.0535 | 0.0539 | 0.0543 | 0.0547 | 0.0551 | 0.0555 | 0.0559 | 0.0563 | 0.0567 | 0.0571 | 0.0575 | 0.05782 | 0.05814 | 0.05846 | 0.05878 | 0.0591 | 0.05942 | 0.05974 | 0.06006 | 0.06038 | 0.0607 | 0.06102 | 0.06134 | 0.06166 | 0.06198 | 0.0623 | 0.06262 | 0.06294 | 0.06326 | 0.06358 | 0.0639 | 0.06422 | 0.06454 | 0.06486 | 0.06518 | 0.0655 | 0.06574 | 0.06598 | 0.06622 | 0.06646 | 0.0667 | 0.06694 | 0.06718 | 0.06742 | 0.06766 | 0.0679 | 0.06814 | 0.06838 | 0.06864 | 0.06892 | 0.0692 | 0.06948 | 0.06976 | 0.07004 | 0.07032 | 0.0706 | 0.07088 | 0.07116 | 0.07144 | 0.07172 | 0.072 | 0.0722 | 0.0724 | 0.0726 | 0.0728 | 0.073 | 0.0732 | 0.0734 | 0.0736 | 0.0738 | 0.074 | 0.0742 | 0.0744 | 0.0746 | 0.0748 | 0.075 | 0.0752 | 0.0754 | 0.0756 | 0.0758 | 0.076 | 0.0762 | 0.0764 | 0.0766 | 0.0768 | 0.077
| 0.74 | 0.0106 | 0.0112 | 0.0118 | 0.0124 | 0.013 | 0.0136 | 0.0142 | 0.0148 | 0.0154 | 0.016 | 0.0166 | 0.0172 | 0.0178 | 0.01835 | 0.0189 | 0.01945 | 0.02 | 0.02055 | 0.0211 | 0.02165 | 0.0222 | 0.02276 | 0.02332 | 0.02388 | 0.02444 | 0.025 | 0.02556 | 0.02612 | 0.02668 | 0.02724 | 0.0278 | 0.02836 | 0.02892 | 0.02948 | 0.03004 | 0.0306 | 0.03116 | 0.03172 | 0.03228 | 0.03284 | 0.0334 | 0.03396 | 0.03452 | 0.03508 | 0.03564 | 0.0362 | 0.03664 | 0.03708 | 0.03752 | 0.03796 | 0.0384 | 0.03884 | 0.03928 | 0.03972 | 0.04016 | 0.0406 | 0.04108 | 0.04156 | 0.04204 | 0.04252 | 0.043 | 0.04348 | 0.04396 | 0.04444 | 0.04492 | 0.0454 | 0.04588 | 0.04636 | 0.04684 | 0.04732 | 0.0478 | 0.0482 | 0.0486 | 0.049 | 0.0494 | 0.0498 | 0.0502 | 0.0506 | 0.051 | 0.0514 | 0.0518 | 0.0522 | 0.0526 | 0.053 | 0.0534 | 0.0538 | 0.0542 | 0.0546 | 0.055 | 0.0554 | 0.0558 | 0.0562 | 0.0566 | 0.057 | 0.0574 | 0.0578 | 0.05812 | 0.05844 | 0.05876 | 0.05908 | 0.0594 | 0.05972 | 0.06004 | 0.06036 | 0.06068 | 0.061 | 0.06132 | 0.06164 | 0.06196 | 0.06228 | 0.0626 | 0.06292 | 0.06324 | 0.06356 | 0.06388 | 0.0642 | 0.06452 | 0.06484 | 0.06516 | 0.06548 | 0.0658 | 0.06604 | 0.06628 | 0.06652 | 0.06676 | 0.067 | 0.06724 | 0.06748 | 0.06772 | 0.06796 | 0.0682 | 0.06844 | 0.06868 | 0.06892 | 0.06916 | 0.0694 | 0.06968 | 0.06996 | 0.07024 | 0.07052 | 0.0708 | 0.07108 | 0.07136 | 0.07164 | 0.07192 | 0.0722 | 0.0724 | 0.0726 | 0.0728 | 0.073 | 0.0732 | 0.0734 | 0.0736 | 0.0738 | 0.074 | 0.0742 | 0.0744 | 0.0746 | 0.0748 | 0.075 | 0.0752 | 0.0754 | 0.0756 | 0.0758 | 0.076 | 0.0762 | 0.0764 | 0.0766 | 0.0768 | 0.077 | 0.0772
| 0.73 | 0.0107 | 0.0113 | 0.0119 | 0.0125 | 0.0131 | 0.0137 | 0.0143 | 0.0149 | 0.0155 | 0.0161 | 0.0167 | 0.0173 | 0.0179 | 0.0185 | 0.0191 | 0.01965 | 0.0202 | 0.02075 | 0.0213 | 0.02185 | 0.0224 | 0.02296 | 0.02352 | 0.02408 | 0.02464 | 0.0252 | 0.02576 | 0.02632 | 0.02688 | 0.02744 | 0.028 | 0.02856 | 0.02912 | 0.02968 | 0.03024 | 0.0308 | 0.03136 | 0.03192 | 0.03248 | 0.03304 | 0.0336 | 0.03416 | 0.03472 | 0.03528 | 0.03584 | 0.0364 | 0.03684 | 0.03728 | 0.03772 | 0.03816 | 0.0386 | 0.03904 | 0.03948 | 0.03994 | 0.04042 | 0.0409 | 0.04138 | 0.04186 | 0.04234 | 0.04282 | 0.0433 | 0.04378 | 0.04426 | 0.04474 | 0.04522 | 0.0457 | 0.04618 | 0.04666 | 0.04714 | 0.04762 | 0.0481 | 0.0485 | 0.0489 | 0.0493 | 0.0497 | 0.0501 | 0.0505 | 0.0509 | 0.0513 | 0.0517 | 0.0521 | 0.0525 | 0.0529 | 0.0533 | 0.0537 | 0.0541 | 0.0545 | 0.0549 | 0.0553 | 0.0557 | 0.0561 | 0.0565 | 0.0569 | 0.0573 | 0.0577 | 0.0581 | 0.05842 | 0.05874 | 0.05906 | 0.05938 | 0.0597 | 0.06002 | 0.06034 | 0.06066 | 0.06098 | 0.0613 | 0.06162 | 0.06194 | 0.06226 | 0.06258 | 0.0629 | 0.06322 | 0.06354 | 0.06386 | 0.06418 | 0.0645 | 0.06482 | 0.06514 | 0.06546 | 0.06578 | 0.0661 | 0.06634 | 0.06658 | 0.06682 | 0.06706 | 0.0673 | 0.06754 | 0.06778 | 0.06802 | 0.06826 | 0.0685 | 0.06874 | 0.06898 | 0.06922 | 0.06946 | 0.0697 | 0.06994 | 0.07018 | 0.07044 | 0.07072 | 0.071 | 0.07128 | 0.07156 | 0.07184 | 0.07212 | 0.0724 | 0.0726 | 0.0728 | 0.073 | 0.0732 | 0.0734 | 0.0736 | 0.0738 | 0.074 | 0.0742 | 0.0744 | 0.0746 | 0.0748 | 0.075 | 0.0752 | 0.0754 | 0.0756 | 0.0758 | 0.076 | 0.0762 | 0.0764 | 0.0766 | 0.0768 | 0.077 | 0.0772 | 0.0774
| 0.72 | 0.0108 | 0.0114 | 0.012 | 0.0126 | 0.0132 | 0.0138 | 0.0144 | 0.015 | 0.0156 | 0.0162 | 0.0168 | 0.0174 | 0.018 | 0.0186 | 0.0192 | 0.0198 | 0.0204 | 0.02095 | 0.0215 | 0.02205 | 0.0226 | 0.02316 | 0.02372 | 0.02428 | 0.02484 | 0.0254 | 0.02596 | 0.02652 | 0.02708 | 0.02764 | 0.0282 | 0.02876 | 0.02932 | 0.02988 | 0.03044 | 0.031 | 0.03156 | 0.03212 | 0.03268 | 0.03324 | 0.0338 | 0.03436 | 0.03492 | 0.03548 | 0.03604 | 0.0366 | 0.03704 | 0.03748 | 0.03792 | 0.03836 | 0.0388 | 0.03928 | 0.03976 | 0.04024 | 0.04072 | 0.0412 | 0.04168 | 0.04216 | 0.04264 | 0.04312 | 0.0436 | 0.04408 | 0.04456 | 0.04504 | 0.04552 | 0.046 | 0.04648 | 0.04696 | 0.04744 | 0.04792 | 0.0484 | 0.0488 | 0.0492 | 0.0496 | 0.05 | 0.0504 | 0.0508 | 0.0512 | 0.0516 | 0.052 | 0.0524 | 0.0528 | 0.0532 | 0.0536 | 0.054 | 0.0544 | 0.0548 | 0.0552 | 0.0556 | 0.056 | 0.0564 | 0.0568 | 0.0572 | 0.0576 | 0.058 | 0.0584 | 0.05872 | 0.05904 | 0.05936 | 0.05968 | 0.06 | 0.06032 | 0.06064 | 0.06096 | 0.06128 | 0.0616 | 0.06192 | 0.06224 | 0.06256 | 0.06288 | 0.0632 | 0.06352 | 0.06384 | 0.06416 | 0.06448 | 0.0648 | 0.06512 | 0.06544 | 0.06576 | 0.06608 | 0.0664 | 0.06664 | 0.06688 | 0.06712 | 0.06736 | 0.0676 | 0.06784 | 0.06808 | 0.06832 | 0.06856 | 0.0688 | 0.06904 | 0.06928 | 0.06952 | 0.06976 | 0.07 | 0.07024 | 0.07048 | 0.07072 | 0.07096 | 0.0712 | 0.07148 | 0.07176 | 0.07204 | 0.07232 | 0.0726 | 0.0728 | 0.073 | 0.0732 | 0.0734 | 0.0736 | 0.0738 | 0.074 | 0.0742 | 0.0744 | 0.0746 | 0.0748 | 0.075 | 0.0752 | 0.0754 | 0.0756 | 0.0758 | 0.076 | 0.0762 | 0.0764 | 0.0766 | 0.0768 | 0.077 | 0.0772 | 0.0774 | 0.0776
| 0.71 | 0.0109 | 0.0115 | 0.0121 | 0.0127 | 0.0133 | 0.0139 | 0.0145 | 0.0151 | 0.0157 | 0.0163 | 0.0169 | 0.0175 | 0.0181 | 0.0187 | 0.0193 | 0.0199 | 0.0205 | 0.0211 | 0.0217 | 0.02225 | 0.0228 | 0.02336 | 0.02392 | 0.02448 | 0.02504 | 0.0256 | 0.02616 | 0.02672 | 0.02728 | 0.02784 | 0.0284 | 0.02896 | 0.02952 | 0.03008 | 0.03064 | 0.0312 | 0.03176 | 0.03232 | 0.03288 | 0.03344 | 0.034 | 0.03456 | 0.03512 | 0.03568 | 0.03624 | 0.0368 | 0.03724 | 0.03768 | 0.03814 | 0.03862 | 0.0391 | 0.03958 | 0.04006 | 0.04054 | 0.04102 | 0.0415 | 0.04198 | 0.04246 | 0.04294 | 0.04342 | 0.0439 | 0.04438 | 0.04486 | 0.04534 | 0.04582 | 0.0463 | 0.04678 | 0.04726 | 0.04774 | 0.04822 | 0.0487 | 0.0491 | 0.0495 | 0.0499 | 0.0503 | 0.0507 | 0.0511 | 0.0515 | 0.0519 | 0.0523 | 0.0527 | 0.0531 | 0.0535 | 0.0539 | 0.0543 | 0.0547 | 0.0551 | 0.0555 | 0.0559 | 0.0563 | 0.0567 | 0.0571 | 0.0575 | 0.0579 | 0.0583 | 0.0587 | 0.05902 | 0.05934 | 0.05966 | 0.05998 | 0.0603 | 0.06062 | 0.06094 | 0.06126 | 0.06158 | 0.0619 | 0.06222 | 0.06254 | 0.06286 | 0.06318 | 0.0635 | 0.06382 | 0.06414 | 0.06446 | 0.06478 | 0.0651 | 0.06542 | 0.06574 | 0.06606 | 0.06638 | 0.0667 | 0.06694 | 0.06718 | 0.06742 | 0.06766 | 0.0679 | 0.06814 | 0.06838 | 0.06862 | 0.06886 | 0.0691 | 0.06934 | 0.06958 | 0.06982 | 0.07006 | 0.0703 | 0.07054 | 0.07078 | 0.07102 | 0.07126 | 0.0715 | 0.07174 | 0.07198 | 0.07224 | 0.07252 | 0.0728 | 0.073 | 0.0732 | 0.0734 | 0.0736 | 0.0738 | 0.074 | 0.0742 | 0.0744 | 0.0746 | 0.0748 | 0.075 | 0.0752 | 0.0754 | 0.0756 | 0.0758 | 0.076 | 0.0762 | 0.0764 | 0.0766 | 0.0768 | 0.077 | 0.0772 | 0.0774 | 0.0776 | 0.0778
| 0.7 | 0.011 | 0.0116 | 0.0122 | 0.0128 | 0.0134 | 0.014 | 0.0146 | 0.0152 | 0.0158 | 0.0164 | 0.017 | 0.0176 | 0.0182 | 0.0188 | 0.0194 | 0.02 | 0.0206 | 0.0212 | 0.0218 | 0.0224 | 0.023 | 0.02356 | 0.02412 | 0.02468 | 0.02524 | 0.0258 | 0.02636 | 0.02692 | 0.02748 | 0.02804 | 0.0286 | 0.02916 | 0.02972 | 0.03028 | 0.03084 | 0.0314 | 0.03196 | 0.03252 | 0.03308 | 0.03364 | 0.0342 | 0.03476 | 0.03532 | 0.03588 | 0.03644 | 0.037 | 0.03748 | 0.03796 | 0.03844 | 0.03892 | 0.0394 | 0.03988 | 0.04036 | 0.04084 | 0.04132 | 0.0418 | 0.04228 | 0.04276 | 0.04324 | 0.04372 | 0.0442 | 0.04468 | 0.04516 | 0.04564 | 0.04612 | 0.0466 | 0.04708 | 0.04756 | 0.04804 | 0.04852 | 0.049 | 0.0494 | 0.0498 | 0.0502 | 0.0506 | 0.051 | 0.0514 | 0.0518 | 0.0522 | 0.0526 | 0.053 | 0.0534 | 0.0538 | 0.0542 | 0.0546 | 0.055 | 0.0554 | 0.0558 | 0.0562 | 0.0566 | 0.057 | 0.0574 | 0.0578 | 0.0582 | 0.0586 | 0.059 | 0.05932 | 0.05964 | 0.05996 | 0.06028 | 0.0606 | 0.06092 | 0.06124 | 0.06156 | 0.06188 | 0.0622 | 0.06252 | 0.06284 | 0.06316 | 0.06348 | 0.0638 | 0.06412 | 0.06444 | 0.06476 | 0.06508 | 0.0654 | 0.06572 | 0.06604 | 0.06636 | 0.06668 | 0.067 | 0.06724 | 0.06748 | 0.06772 | 0.06796 | 0.0682 | 0.06844 | 0.06868 | 0.06892 | 0.06916 | 0.0694 | 0.06964 | 0.06988 | 0.07012 | 0.07036 | 0.0706 | 0.07084 | 0.07108 | 0.07132 | 0.07156 | 0.0718 | 0.07204 | 0.07228 | 0.07252 | 0.07276 | 0.073 | 0.0732 | 0.0734 | 0.0736 | 0.0738 | 0.074 | 0.0742 | 0.0744 | 0.0746 | 0.0748 | 0.075 | 0.0752 | 0.0754 | 0.0756 | 0.0758 | 0.076 | 0.0762 | 0.0764 | 0.0766 | 0.0768 | 0.077 | 0.0772 | 0.0774 | 0.0776 | 0.0778 | 0.078
| 0.69 | 0.0111 | 0.0117 | 0.0123 | 0.0129 | 0.0135 | 0.0141 | 0.0147 | 0.0153 | 0.0159 | 0.0165 | 0.0171 | 0.0177 | 0.0183 | 0.0189 | 0.0195 | 0.0201 | 0.0207 | 0.0213 | 0.0219 | 0.02255 | 0.0232 | 0.0238 | 0.0244 | 0.02498 | 0.02554 | 0.0261 | 0.02666 | 0.02722 | 0.02778 | 0.02834 | 0.0289 | 0.02946 | 0.03002 | 0.03058 | 0.03114 | 0.0317 | 0.03226 | 0.03282 | 0.03338 | 0.03394 | 0.0345 | 0.03506 | 0.03562 | 0.03618 | 0.03674 | 0.0373 | 0.03782 | 0.03834 | 0.03884 | 0.03932 | 0.0398 | 0.04028 | 0.04076 | 0.04124 | 0.04172 | 0.0422 | 0.04268 | 0.04316 | 0.04364 | 0.04412 | 0.0446 | 0.04508 | 0.04556 | 0.04604 | 0.04652 | 0.047 | 0.04748 | 0.04796 | 0.04844 | 0.04892 | 0.0494 | 0.0498 | 0.0502 | 0.0506 | 0.051 | 0.0514 | 0.0518 | 0.0522 | 0.0526 | 0.053 | 0.0534 | 0.0538 | 0.0542 | 0.0546 | 0.055 | 0.0554 | 0.0558 | 0.0562 | 0.0566 | 0.057 | 0.0574 | 0.0578 | 0.0582 | 0.05858 | 0.05894 | 0.0593 | 0.05962 | 0.05994 | 0.06026 | 0.06058 | 0.0609 | 0.06122 | 0.06154 | 0.06186 | 0.06218 | 0.0625 | 0.06282 | 0.06314 | 0.06346 | 0.06378 | 0.0641 | 0.06442 | 0.06474 | 0.06506 | 0.06538 | 0.0657 | 0.06602 | 0.06634 | 0.06666 | 0.06698 | 0.0673 | 0.06754 | 0.06778 | 0.06802 | 0.06826 | 0.0685 | 0.06874 | 0.06898 | 0.06922 | 0.06946 | 0.0697 | 0.06994 | 0.07018 | 0.07042 | 0.07066 | 0.0709 | 0.07114 | 0.07138 | 0.07162 | 0.07186 | 0.0721 | 0.07234 | 0.07258 | 0.07282 | 0.07306 | 0.0733 | 0.0735 | 0.0737 | 0.0739 | 0.0741 | 0.0743 | 0.0745 | 0.0747 | 0.0749 | 0.0751 | 0.0753 | 0.0755 | 0.0757 | 0.0759 | 0.0761 | 0.0763 | 0.0765 | 0.0767 | 0.0769 | 0.0771 | 0.0773 | 0.0775 | 0.0777 | 0.0779 | 0.0781 | 0.0783
| 0.68 | 0.0112 | 0.0118 | 0.0124 | 0.013 | 0.0136 | 0.0142 | 0.0148 | 0.0154 | 0.016 | 0.0166 | 0.0172 | 0.0178 | 0.0184 | 0.019 | 0.0196 | 0.0202 | 0.0208 | 0.02145 | 0.0221 | 0.02275 | 0.0234 | 0.024 | 0.0246 | 0.0252 | 0.0258 | 0.0264 | 0.02696 | 0.02752 | 0.02808 | 0.02864 | 0.0292 | 0.02976 | 0.03032 | 0.03088 | 0.03144 | 0.032 | 0.03256 | 0.03312 | 0.03368 | 0.03424 | 0.0348 | 0.03536 | 0.03592 | 0.03648 | 0.03704 | 0.0376 | 0.03812 | 0.03864 | 0.03916 | 0.03968 | 0.0402 | 0.04068 | 0.04116 | 0.04164 | 0.04212 | 0.0426 | 0.04308 | 0.04356 | 0.04404 | 0.04452 | 0.045 | 0.04548 | 0.04596 | 0.04644 | 0.04692 | 0.0474 | 0.04788 | 0.04836 | 0.04884 | 0.04932 | 0.0498 | 0.0502 | 0.0506 | 0.051 | 0.0514 | 0.0518 | 0.0522 | 0.0526 | 0.053 | 0.0534 | 0.0538 | 0.0542 | 0.0546 | 0.055 | 0.0554 | 0.0558 | 0.0562 | 0.0566 | 0.057 | 0.0574 | 0.0578 | 0.05816 | 0.05852 | 0.05888 | 0.05924 | 0.0596 | 0.05992 | 0.06024 | 0.06056 | 0.06088 | 0.0612 | 0.06152 | 0.06184 | 0.06216 | 0.06248 | 0.0628 | 0.06312 | 0.06344 | 0.06376 | 0.06408 | 0.0644 | 0.06472 | 0.06504 | 0.06536 | 0.06568 | 0.066 | 0.06632 | 0.06664 | 0.06696 | 0.06728 | 0.0676 | 0.06784 | 0.06808 | 0.06832 | 0.06856 | 0.0688 | 0.06904 | 0.06928 | 0.06952 | 0.06976 | 0.07 | 0.07024 | 0.07048 | 0.07072 | 0.07096 | 0.0712 | 0.07144 | 0.07168 | 0.07192 | 0.07216 | 0.0724 | 0.07264 | 0.07288 | 0.07312 | 0.07336 | 0.0736 | 0.0738 | 0.074 | 0.0742 | 0.0744 | 0.0746 | 0.0748 | 0.075 | 0.0752 | 0.0754 | 0.0756 | 0.0758 | 0.076 | 0.0762 | 0.0764 | 0.0766 | 0.0768 | 0.077 | 0.0772 | 0.0774 | 0.0776 | 0.0778 | 0.078 | 0.0782 | 0.0784 | 0.0786
| 0.67 | 0.0113 | 0.0119 | 0.0125 | 0.0131 | 0.0137 | 0.0143 | 0.0149 | 0.0155 | 0.0161 | 0.0167 | 0.0173 | 0.0179 | 0.0185 | 0.0191 | 0.0197 | 0.02035 | 0.021 | 0.02165 | 0.0223 | 0.02295 | 0.0236 | 0.0242 | 0.0248 | 0.0254 | 0.026 | 0.0266 | 0.0272 | 0.0278 | 0.02838 | 0.02894 | 0.0295 | 0.03006 | 0.03062 | 0.03118 | 0.03174 | 0.0323 | 0.03286 | 0.03342 | 0.03398 | 0.03454 | 0.0351 | 0.03566 | 0.03622 | 0.03678 | 0.03734 | 0.0379 | 0.03842 | 0.03894 | 0.03946 | 0.03998 | 0.0405 | 0.04102 | 0.04154 | 0.04204 | 0.04252 | 0.043 | 0.04348 | 0.04396 | 0.04444 | 0.04492 | 0.0454 | 0.04588 | 0.04636 | 0.04684 | 0.04732 | 0.0478 | 0.04828 | 0.04876 | 0.04924 | 0.04972 | 0.0502 | 0.0506 | 0.051 | 0.0514 | 0.0518 | 0.0522 | 0.0526 | 0.053 | 0.0534 | 0.0538 | 0.0542 | 0.0546 | 0.055 | 0.0554 | 0.0558 | 0.0562 | 0.0566 | 0.057 | 0.05738 | 0.05774 | 0.0581 | 0.05846 | 0.05882 | 0.05918 | 0.05954 | 0.0599 | 0.06022 | 0.06054 | 0.06086 | 0.06118 | 0.0615 | 0.06182 | 0.06214 | 0.06246 | 0.06278 | 0.0631 | 0.06342 | 0.06374 | 0.06406 | 0.06438 | 0.0647 | 0.06502 | 0.06534 | 0.06566 | 0.06598 | 0.0663 | 0.06662 | 0.06694 | 0.06726 | 0.06758 | 0.0679 | 0.06814 | 0.06838 | 0.06862 | 0.06886 | 0.0691 | 0.06934 | 0.06958 | 0.06982 | 0.07006 | 0.0703 | 0.07054 | 0.07078 | 0.07102 | 0.07126 | 0.0715 | 0.07174 | 0.07198 | 0.07222 | 0.07246 | 0.0727 | 0.07294 | 0.07318 | 0.07342 | 0.07366 | 0.0739 | 0.0741 | 0.0743 | 0.0745 | 0.0747 | 0.0749 | 0.0751 | 0.0753 | 0.0755 | 0.0757 | 0.0759 | 0.0761 | 0.0763 | 0.0765 | 0.0767 | 0.0769 | 0.0771 | 0.0773 | 0.0775 | 0.0777 | 0.0779 | 0.0781 | 0.0783 | 0.0785 | 0.0787 | 0.0789
| 0.66 | 0.0114 | 0.012 | 0.0126 | 0.0132 | 0.0138 | 0.0144 | 0.015 | 0.0156 | 0.0162 | 0.0168 | 0.0174 | 0.018 | 0.0186 | 0.01925 | 0.0199 | 0.02055 | 0.0212 | 0.02185 | 0.0225 | 0.02315 | 0.0238 | 0.0244 | 0.025 | 0.0256 | 0.0262 | 0.0268 | 0.0274 | 0.028 | 0.0286 | 0.0292 | 0.0298 | 0.03036 | 0.03092 | 0.03148 | 0.03204 | 0.0326 | 0.03316 | 0.03372 | 0.03428 | 0.03484 | 0.0354 | 0.03596 | 0.03652 | 0.03708 | 0.03764 | 0.0382 | 0.03872 | 0.03924 | 0.03976 | 0.04028 | 0.0408 | 0.04132 | 0.04184 | 0.04236 | 0.04288 | 0.0434 | 0.04388 | 0.04436 | 0.04484 | 0.04532 | 0.0458 | 0.04628 | 0.04676 | 0.04724 | 0.04772 | 0.0482 | 0.04868 | 0.04916 | 0.04964 | 0.05012 | 0.0506 | 0.051 | 0.0514 | 0.0518 | 0.0522 | 0.0526 | 0.053 | 0.0534 | 0.0538 | 0.0542 | 0.0546 | 0.055 | 0.0554 | 0.0558 | 0.0562 | 0.0566 | 0.05696 | 0.05732 | 0.05768 | 0.05804 | 0.0584 | 0.05876 | 0.05912 | 0.05948 | 0.05984 | 0.0602 | 0.06052 | 0.06084 | 0.06116 | 0.06148 | 0.0618 | 0.06212 | 0.06244 | 0.06276 | 0.06308 | 0.0634 | 0.06372 | 0.06404 | 0.06436 | 0.06468 | 0.065 | 0.06532 | 0.06564 | 0.06596 | 0.06628 | 0.0666 | 0.06692 | 0.06724 | 0.06756 | 0.06788 | 0.0682 | 0.06844 | 0.06868 | 0.06892 | 0.06916 | 0.0694 | 0.06964 | 0.06988 | 0.07012 | 0.07036 | 0.0706 | 0.07084 | 0.07108 | 0.07132 | 0.07156 | 0.0718 | 0.07204 | 0.07228 | 0.07252 | 0.07276 | 0.073 | 0.07324 | 0.07348 | 0.07372 | 0.07396 | 0.0742 | 0.0744 | 0.0746 | 0.0748 | 0.075 | 0.0752 | 0.0754 | 0.0756 | 0.0758 | 0.076 | 0.0762 | 0.0764 | 0.0766 | 0.0768 | 0.077 | 0.0772 | 0.0774 | 0.0776 | 0.0778 | 0.078 | 0.0782 | 0.0784 | 0.0786 | 0.0788 | 0.079 | 0.0792
| 0.65 | 0.0115 | 0.0121 | 0.0127 | 0.0133 | 0.0139 | 0.0145 | 0.0151 | 0.0157 | 0.0163 | 0.0169 | 0.0175 | 0.01815 | 0.0188 | 0.01945 | 0.0201 | 0.02075 | 0.0214 | 0.02205 | 0.0227 | 0.02335 | 0.024 | 0.0246 | 0.0252 | 0.0258 | 0.0264 | 0.027 | 0.0276 | 0.0282 | 0.0288 | 0.0294 | 0.03 | 0.0306 | 0.0312 | 0.03178 | 0.03234 | 0.0329 | 0.03346 | 0.03402 | 0.03458 | 0.03514 | 0.0357 | 0.03626 | 0.03682 | 0.03738 | 0.03794 | 0.0385 | 0.03902 | 0.03954 | 0.04006 | 0.04058 | 0.0411 | 0.04162 | 0.04214 | 0.04266 | 0.04318 | 0.0437 | 0.04422 | 0.04474 | 0.04524 | 0.04572 | 0.0462 | 0.04668 | 0.04716 | 0.04764 | 0.04812 | 0.0486 | 0.04908 | 0.04956 | 0.05004 | 0.05052 | 0.051 | 0.0514 | 0.0518 | 0.0522 | 0.0526 | 0.053 | 0.0534 | 0.0538 | 0.0542 | 0.0546 | 0.055 | 0.0554 | 0.0558 | 0.05618 | 0.05654 | 0.0569 | 0.05726 | 0.05762 | 0.05798 | 0.05834 | 0.0587 | 0.05906 | 0.05942 | 0.05978 | 0.06014 | 0.0605 | 0.06082 | 0.06114 | 0.06146 | 0.06178 | 0.0621 | 0.06242 | 0.06274 | 0.06306 | 0.06338 | 0.0637 | 0.06402 | 0.06434 | 0.06466 | 0.06498 | 0.0653 | 0.06562 | 0.06594 | 0.06626 | 0.06658 | 0.0669 | 0.06722 | 0.06754 | 0.06786 | 0.06818 | 0.0685 | 0.06874 | 0.06898 | 0.06922 | 0.06946 | 0.0697 | 0.06994 | 0.07018 | 0.07042 | 0.07066 | 0.0709 | 0.07114 | 0.07138 | 0.07162 | 0.07186 | 0.0721 | 0.07234 | 0.07258 | 0.07282 | 0.07306 | 0.0733 | 0.07354 | 0.07378 | 0.07402 | 0.07426 | 0.0745 | 0.0747 | 0.0749 | 0.0751 | 0.0753 | 0.0755 | 0.0757 | 0.0759 | 0.0761 | 0.0763 | 0.0765 | 0.0767 | 0.0769 | 0.0771 | 0.0773 | 0.0775 | 0.0777 | 0.0779 | 0.0781 | 0.0783 | 0.0785 | 0.0787 | 0.0789 | 0.0791 | 0.0793 | 0.0795
| 0.64 | 0.0116 | 0.0122 | 0.0128 | 0.0134 | 0.014 | 0.0146 | 0.0152 | 0.0158 | 0.0164 | 0.01705 | 0.0177 | 0.01835 | 0.019 | 0.01965 | 0.0203 | 0.02095 | 0.0216 | 0.02225 | 0.0229 | 0.02355 | 0.0242 | 0.0248 | 0.0254 | 0.026 | 0.0266 | 0.0272 | 0.0278 | 0.0284 | 0.029 | 0.0296 | 0.0302 | 0.0308 | 0.0314 | 0.032 | 0.0326 | 0.0332 | 0.03376 | 0.03432 | 0.03488 | 0.03544 | 0.036 | 0.03656 | 0.03712 | 0.03768 | 0.03824 | 0.0388 | 0.03932 | 0.03984 | 0.04036 | 0.04088 | 0.0414 | 0.04192 | 0.04244 | 0.04296 | 0.04348 | 0.044 | 0.04452 | 0.04504 | 0.04556 | 0.04608 | 0.0466 | 0.04708 | 0.04756 | 0.04804 | 0.04852 | 0.049 | 0.04948 | 0.04996 | 0.05044 | 0.05092 | 0.0514 | 0.0518 | 0.0522 | 0.0526 | 0.053 | 0.0534 | 0.0538 | 0.0542 | 0.0546 | 0.055 | 0.0554 | 0.05576 | 0.05612 | 0.05648 | 0.05684 | 0.0572 | 0.05756 | 0.05792 | 0.05828 | 0.05864 | 0.059 | 0.05936 | 0.05972 | 0.06008 | 0.06044 | 0.0608 | 0.06112 | 0.06144 | 0.06176 | 0.06208 | 0.0624 | 0.06272 | 0.06304 | 0.06336 | 0.06368 | 0.064 | 0.06432 | 0.06464 | 0.06496 | 0.06528 | 0.0656 | 0.06592 | 0.06624 | 0.06656 | 0.06688 | 0.0672 | 0.06752 | 0.06784 | 0.06816 | 0.06848 | 0.0688 | 0.06904 | 0.06928 | 0.06952 | 0.06976 | 0.07 | 0.07024 | 0.07048 | 0.07072 | 0.07096 | 0.0712 | 0.07144 | 0.07168 | 0.07192 | 0.07216 | 0.0724 | 0.07264 | 0.07288 | 0.07312 | 0.07336 | 0.0736 | 0.07384 | 0.07408 | 0.07432 | 0.07456 | 0.0748 | 0.075 | 0.0752 | 0.0754 | 0.0756 | 0.0758 | 0.076 | 0.0762 | 0.0764 | 0.0766 | 0.0768 | 0.077 | 0.0772 | 0.0774 | 0.0776 | 0.0778 | 0.078 | 0.0782 | 0.0784 | 0.0786 | 0.0788 | 0.079 | 0.0792 | 0.0794 | 0.0796 | 0.0798
| 0.63 | 0.0117 | 0.0123 | 0.0129 | 0.0135 | 0.0141 | 0.0147 | 0.0153 | 0.01595 | 0.0166 | 0.01725 | 0.0179 | 0.01855 | 0.0192 | 0.01985 | 0.0205 | 0.02115 | 0.0218 | 0.02245 | 0.0231 | 0.02375 | 0.0244 | 0.025 | 0.0256 | 0.0262 | 0.0268 | 0.0274 | 0.028 | 0.0286 | 0.0292 | 0.0298 | 0.0304 | 0.031 | 0.0316 | 0.0322 | 0.0328 | 0.0334 | 0.034 | 0.0346 | 0.03518 | 0.03574 | 0.0363 | 0.03686 | 0.03742 | 0.03798 | 0.03854 | 0.0391 | 0.03962 | 0.04014 | 0.04066 | 0.04118 | 0.0417 | 0.04222 | 0.04274 | 0.04326 | 0.04378 | 0.0443 | 0.04482 | 0.04534 | 0.04586 | 0.04638 | 0.0469 | 0.04742 | 0.04794 | 0.04844 | 0.04892 | 0.0494 | 0.04988 | 0.05036 | 0.05084 | 0.05132 | 0.0518 | 0.0522 | 0.0526 | 0.053 | 0.0534 | 0.0538 | 0.0542 | 0.0546 | 0.05498 | 0.05534 | 0.0557 | 0.05606 | 0.05642 | 0.05678 | 0.05714 | 0.0575 | 0.05786 | 0.05822 | 0.05858 | 0.05894 | 0.0593 | 0.05966 | 0.06002 | 0.06038 | 0.06074 | 0.0611 | 0.06142 | 0.06174 | 0.06206 | 0.06238 | 0.0627 | 0.06302 | 0.06334 | 0.06366 | 0.06398 | 0.0643 | 0.06462 | 0.06494 | 0.06526 | 0.06558 | 0.0659 | 0.06622 | 0.06654 | 0.06686 | 0.06718 | 0.0675 | 0.06782 | 0.06814 | 0.06846 | 0.06878 | 0.0691 | 0.06934 | 0.06958 | 0.06982 | 0.07006 | 0.0703 | 0.07054 | 0.07078 | 0.07102 | 0.07126 | 0.0715 | 0.07174 | 0.07198 | 0.07222 | 0.07246 | 0.0727 | 0.07294 | 0.07318 | 0.07342 | 0.07366 | 0.0739 | 0.07414 | 0.07438 | 0.07462 | 0.07486 | 0.0751 | 0.0753 | 0.0755 | 0.0757 | 0.0759 | 0.0761 | 0.0763 | 0.0765 | 0.0767 | 0.0769 | 0.0771 | 0.0773 | 0.0775 | 0.0777 | 0.0779 | 0.0781 | 0.0783 | 0.0785 | 0.0787 | 0.0789 | 0.0791 | 0.0793 | 0.0795 | 0.0797 | 0.0799 | 0.0801
| 0.62 | 0.0118 | 0.0124 | 0.013 | 0.0136 | 0.0142 | 0.01485 | 0.0155 | 0.01615 | 0.0168 | 0.01745 | 0.0181 | 0.01875 | 0.0194 | 0.02005 | 0.0207 | 0.02135 | 0.022 | 0.02265 | 0.0233 | 0.02395 | 0.0246 | 0.0252 | 0.0258 | 0.0264 | 0.027 | 0.0276 | 0.0282 | 0.0288 | 0.0294 | 0.03 | 0.0306 | 0.0312 | 0.0318 | 0.0324 | 0.033 | 0.0336 | 0.0342 | 0.0348 | 0.0354 | 0.036 | 0.0366 | 0.03716 | 0.03772 | 0.03828 | 0.03884 | 0.0394 | 0.03992 | 0.04044 | 0.04096 | 0.04148 | 0.042 | 0.04252 | 0.04304 | 0.04356 | 0.04408 | 0.0446 | 0.04512 | 0.04564 | 0.04616 | 0.04668 | 0.0472 | 0.04772 | 0.04824 | 0.04876 | 0.04928 | 0.0498 | 0.05028 | 0.05076 | 0.05124 | 0.05172 | 0.0522 | 0.0526 | 0.053 | 0.0534 | 0.0538 | 0.0542 | 0.05456 | 0.05492 | 0.05528 | 0.05564 | 0.056 | 0.05636 | 0.05672 | 0.05708 | 0.05744 | 0.0578 | 0.05816 | 0.05852 | 0.05888 | 0.05924 | 0.0596 | 0.05996 | 0.06032 | 0.06068 | 0.06104 | 0.0614 | 0.06172 | 0.06204 | 0.06236 | 0.06268 | 0.063 | 0.06332 | 0.06364 | 0.06396 | 0.06428 | 0.0646 | 0.06492 | 0.06524 | 0.06556 | 0.06588 | 0.0662 | 0.06652 | 0.06684 | 0.06716 | 0.06748 | 0.0678 | 0.06812 | 0.06844 | 0.06876 | 0.06908 | 0.0694 | 0.06964 | 0.06988 | 0.07012 | 0.07036 | 0.0706 | 0.07084 | 0.07108 | 0.07132 | 0.07156 | 0.0718 | 0.07204 | 0.07228 | 0.07252 | 0.07276 | 0.073 | 0.07324 | 0.07348 | 0.07372 | 0.07396 | 0.0742 | 0.07444 | 0.07468 | 0.07492 | 0.07516 | 0.0754 | 0.0756 | 0.0758 | 0.076 | 0.0762 | 0.0764 | 0.0766 | 0.0768 | 0.077 | 0.0772 | 0.0774 | 0.0776 | 0.0778 | 0.078 | 0.0782 | 0.0784 | 0.0786 | 0.0788 | 0.079 | 0.0792 | 0.0794 | 0.0796 | 0.0798 | 0.08 | 0.0802 | 0.0804
| 0.61 | 0.0119 | 0.0125 | 0.0131 | 0.01375 | 0.0144 | 0.01505 | 0.0157 | 0.01635 | 0.017 | 0.01765 | 0.0183 | 0.01895 | 0.0196 | 0.02025 | 0.0209 | 0.02155 | 0.0222 | 0.02285 | 0.0235 | 0.02415 | 0.0248 | 0.0254 | 0.026 | 0.0266 | 0.0272 | 0.0278 | 0.0284 | 0.029 | 0.0296 | 0.0302 | 0.0308 | 0.0314 | 0.032 | 0.0326 | 0.0332 | 0.0338 | 0.0344 | 0.035 | 0.0356 | 0.0362 | 0.0368 | 0.0374 | 0.038 | 0.03858 | 0.03914 | 0.0397 | 0.04022 | 0.04074 | 0.04126 | 0.04178 | 0.0423 | 0.04282 | 0.04334 | 0.04386 | 0.04438 | 0.0449 | 0.04542 | 0.04594 | 0.04646 | 0.04698 | 0.0475 | 0.04802 | 0.04854 | 0.04906 | 0.04958 | 0.0501 | 0.05062 | 0.05114 | 0.05164 | 0.05212 | 0.0526 | 0.053 | 0.0534 | 0.05378 | 0.05414 | 0.0545 | 0.05486 | 0.05522 | 0.05558 | 0.05594 | 0.0563 | 0.05666 | 0.05702 | 0.05738 | 0.05774 | 0.0581 | 0.05846 | 0.05882 | 0.05918 | 0.05954 | 0.0599 | 0.06026 | 0.06062 | 0.06098 | 0.06134 | 0.0617 | 0.06202 | 0.06234 | 0.06266 | 0.06298 | 0.0633 | 0.06362 | 0.06394 | 0.06426 | 0.06458 | 0.0649 | 0.06522 | 0.06554 | 0.06586 | 0.06618 | 0.0665 | 0.06682 | 0.06714 | 0.06746 | 0.06778 | 0.0681 | 0.06842 | 0.06874 | 0.06906 | 0.06938 | 0.0697 | 0.06994 | 0.07018 | 0.07042 | 0.07066 | 0.0709 | 0.07114 | 0.07138 | 0.07162 | 0.07186 | 0.0721 | 0.07234 | 0.07258 | 0.07282 | 0.07306 | 0.0733 | 0.07354 | 0.07378 | 0.07402 | 0.07426 | 0.0745 | 0.07474 | 0.07498 | 0.07522 | 0.07546 | 0.0757 | 0.0759 | 0.0761 | 0.0763 | 0.0765 | 0.0767 | 0.0769 | 0.0771 | 0.0773 | 0.0775 | 0.0777 | 0.0779 | 0.0781 | 0.0783 | 0.0785 | 0.0787 | 0.0789 | 0.0791 | 0.0793 | 0.0795 | 0.0797 | 0.0799 | 0.0801 | 0.0803 | 0.0805 | 0.0807
| 0.6 | 0.012 | 0.01265 | 0.0133 | 0.01395 | 0.0146 | 0.01525 | 0.0159 | 0.01655 | 0.0172 | 0.01785 | 0.0185 | 0.01915 | 0.0198 | 0.02045 | 0.0211 | 0.02175 | 0.0224 | 0.02305 | 0.0237 | 0.02435 | 0.025 | 0.0256 | 0.0262 | 0.0268 | 0.0274 | 0.028 | 0.0286 | 0.0292 | 0.0298 | 0.0304 | 0.031 | 0.0316 | 0.0322 | 0.0328 | 0.0334 | 0.034 | 0.0346 | 0.0352 | 0.0358 | 0.0364 | 0.037 | 0.0376 | 0.0382 | 0.0388 | 0.0394 | 0.04 | 0.04052 | 0.04104 | 0.04156 | 0.04208 | 0.0426 | 0.04312 | 0.04364 | 0.04416 | 0.04468 | 0.0452 | 0.04572 | 0.04624 | 0.04676 | 0.04728 | 0.0478 | 0.04832 | 0.04884 | 0.04936 | 0.04988 | 0.0504 | 0.05092 | 0.05144 | 0.05196 | 0.05248 | 0.053 | 0.05336 | 0.05372 | 0.05408 | 0.05444 | 0.0548 | 0.05516 | 0.05552 | 0.05588 | 0.05624 | 0.0566 | 0.05696 | 0.05732 | 0.05768 | 0.05804 | 0.0584 | 0.05876 | 0.05912 | 0.05948 | 0.05984 | 0.0602 | 0.06056 | 0.06092 | 0.06128 | 0.06164 | 0.062 | 0.06232 | 0.06264 | 0.06296 | 0.06328 | 0.0636 | 0.06392 | 0.06424 | 0.06456 | 0.06488 | 0.0652 | 0.06552 | 0.06584 | 0.06616 | 0.06648 | 0.0668 | 0.06712 | 0.06744 | 0.06776 | 0.06808 | 0.0684 | 0.06872 | 0.06904 | 0.06936 | 0.06968 | 0.07 | 0.07024 | 0.07048 | 0.07072 | 0.07096 | 0.0712 | 0.07144 | 0.07168 | 0.07192 | 0.07216 | 0.0724 | 0.07264 | 0.07288 | 0.07312 | 0.07336 | 0.0736 | 0.07384 | 0.07408 | 0.07432 | 0.07456 | 0.0748 | 0.07504 | 0.07528 | 0.07552 | 0.07576 | 0.076 | 0.0762 | 0.0764 | 0.0766 | 0.0768 | 0.077 | 0.0772 | 0.0774 | 0.0776 | 0.0778 | 0.078 | 0.0782 | 0.0784 | 0.0786 | 0.0788 | 0.079 | 0.0792 | 0.0794 | 0.0796 | 0.0798 | 0.08 | 0.0802 | 0.0804 | 0.0806 | 0.0808 | 0.081
| 0.59 | 0.0122 | 0.01285 | 0.0135 | 0.01415 | 0.0148 | 0.01545 | 0.0161 | 0.01675 | 0.0174 | 0.01805 | 0.0187 | 0.01935 | 0.02 | 0.02065 | 0.0213 | 0.02195 | 0.0226 | 0.02325 | 0.0239 | 0.0246 | 0.0253 | 0.02594 | 0.02658 | 0.0272 | 0.0278 | 0.0284 | 0.029 | 0.0296 | 0.0302 | 0.0308 | 0.0314 | 0.032 | 0.0326 | 0.0332 | 0.0338 | 0.0344 | 0.035 | 0.0356 | 0.0362 | 0.0368 | 0.0374 | 0.038 | 0.0386 | 0.0392 | 0.0398 | 0.0404 | 0.04092 | 0.04144 | 0.04196 | 0.04248 | 0.043 | 0.04352 | 0.04404 | 0.04456 | 0.04508 | 0.0456 | 0.04612 | 0.04664 | 0.04716 | 0.04768 | 0.0482 | 0.04872 | 0.04924 | 0.04976 | 0.05028 | 0.0508 | 0.05132 | 0.05184 | 0.05236 | 0.05288 | 0.0534 | 0.05376 | 0.05412 | 0.05448 | 0.05484 | 0.0552 | 0.05556 | 0.05592 | 0.05628 | 0.05664 | 0.057 | 0.05736 | 0.05772 | 0.05808 | 0.05844 | 0.0588 | 0.05916 | 0.05952 | 0.05988 | 0.06024 | 0.0606 | 0.06096 | 0.06132 | 0.06168 | 0.06204 | 0.0624 | 0.06272 | 0.06304 | 0.06336 | 0.06368 | 0.064 | 0.06432 | 0.06464 | 0.06496 | 0.06528 | 0.0656 | 0.06592 | 0.06624 | 0.06656 | 0.06688 | 0.0672 | 0.06752 | 0.06784 | 0.06816 | 0.06848 | 0.0688 | 0.06912 | 0.06944 | 0.06976 | 0.07008 | 0.0704 | 0.07064 | 0.07088 | 0.07112 | 0.07136 | 0.0716 | 0.07184 | 0.07208 | 0.07232 | 0.07256 | 0.0728 | 0.07304 | 0.07328 | 0.07352 | 0.07376 | 0.074 | 0.07424 | 0.07448 | 0.07472 | 0.07496 | 0.0752 | 0.07544 | 0.07568 | 0.07592 | 0.07616 | 0.0764 | 0.0766 | 0.0768 | 0.077 | 0.0772 | 0.0774 | 0.0776 | 0.0778 | 0.078 | 0.0782 | 0.0784 | 0.0786 | 0.0788 | 0.079 | 0.0792 | 0.0794 | 0.0796 | 0.0798 | 0.08 | 0.0802 | 0.0804 | 0.0806 | 0.0808 | 0.081 | 0.0812 | 0.0814
| 0.58 | 0.0124 | 0.01305 | 0.0137 | 0.01435 | 0.015 | 0.01565 | 0.0163 | 0.01695 | 0.0176 | 0.01825 | 0.0189 | 0.01955 | 0.0202 | 0.02085 | 0.0215 | 0.02215 | 0.0228 | 0.0235 | 0.0242 | 0.0249 | 0.0256 | 0.02624 | 0.02688 | 0.02752 | 0.02816 | 0.0288 | 0.0294 | 0.03 | 0.0306 | 0.0312 | 0.0318 | 0.0324 | 0.033 | 0.0336 | 0.0342 | 0.0348 | 0.0354 | 0.036 | 0.0366 | 0.0372 | 0.0378 | 0.0384 | 0.039 | 0.0396 | 0.0402 | 0.0408 | 0.04132 | 0.04184 | 0.04236 | 0.04288 | 0.0434 | 0.04392 | 0.04444 | 0.04496 | 0.04548 | 0.046 | 0.04652 | 0.04704 | 0.04756 | 0.04808 | 0.0486 | 0.04912 | 0.04964 | 0.05016 | 0.05068 | 0.0512 | 0.05172 | 0.05224 | 0.05276 | 0.05328 | 0.0538 | 0.05416 | 0.05452 | 0.05488 | 0.05524 | 0.0556 | 0.05596 | 0.05632 | 0.05668 | 0.05704 | 0.0574 | 0.05776 | 0.05812 | 0.05848 | 0.05884 | 0.0592 | 0.05956 | 0.05992 | 0.06028 | 0.06064 | 0.061 | 0.06136 | 0.06172 | 0.06208 | 0.06244 | 0.0628 | 0.06312 | 0.06344 | 0.06376 | 0.06408 | 0.0644 | 0.06472 | 0.06504 | 0.06536 | 0.06568 | 0.066 | 0.06632 | 0.06664 | 0.06696 | 0.06728 | 0.0676 | 0.06792 | 0.06824 | 0.06856 | 0.06888 | 0.0692 | 0.06952 | 0.06984 | 0.07016 | 0.07048 | 0.0708 | 0.07104 | 0.07128 | 0.07152 | 0.07176 | 0.072 | 0.07224 | 0.07248 | 0.07272 | 0.07296 | 0.0732 | 0.07344 | 0.07368 | 0.07392 | 0.07416 | 0.0744 | 0.07464 | 0.07488 | 0.07512 | 0.07536 | 0.0756 | 0.07584 | 0.07608 | 0.07632 | 0.07656 | 0.0768 | 0.077 | 0.0772 | 0.0774 | 0.0776 | 0.0778 | 0.078 | 0.0782 | 0.0784 | 0.0786 | 0.0788 | 0.079 | 0.0792 | 0.0794 | 0.0796 | 0.0798 | 0.08 | 0.0802 | 0.0804 | 0.0806 | 0.0808 | 0.081 | 0.0812 | 0.0814 | 0.0816 | 0.0818
| 0.57 | 0.0126 | 0.01325 | 0.0139 | 0.01455 | 0.0152 | 0.01585 | 0.0165 | 0.01715 | 0.0178 | 0.01845 | 0.0191 | 0.01975 | 0.0204 | 0.02105 | 0.0217 | 0.0224 | 0.0231 | 0.0238 | 0.0245 | 0.0252 | 0.0259 | 0.02654 | 0.02718 | 0.02782 | 0.02846 | 0.0291 | 0.02974 | 0.03038 | 0.031 | 0.0316 | 0.0322 | 0.0328 | 0.0334 | 0.034 | 0.0346 | 0.0352 | 0.0358 | 0.0364 | 0.037 | 0.0376 | 0.0382 | 0.0388 | 0.0394 | 0.04 | 0.0406 | 0.0412 | 0.04172 | 0.04224 | 0.04276 | 0.04328 | 0.0438 | 0.04432 | 0.04484 | 0.04536 | 0.04588 | 0.0464 | 0.04692 | 0.04744 | 0.04796 | 0.04848 | 0.049 | 0.04952 | 0.05004 | 0.05056 | 0.05108 | 0.0516 | 0.05212 | 0.05264 | 0.05316 | 0.05368 | 0.0542 | 0.05456 | 0.05492 | 0.05528 | 0.05564 | 0.056 | 0.05636 | 0.05672 | 0.05708 | 0.05744 | 0.0578 | 0.05816 | 0.05852 | 0.05888 | 0.05924 | 0.0596 | 0.05996 | 0.06032 | 0.06068 | 0.06104 | 0.0614 | 0.06176 | 0.06212 | 0.06248 | 0.06284 | 0.0632 | 0.06352 | 0.06384 | 0.06416 | 0.06448 | 0.0648 | 0.06512 | 0.06544 | 0.06576 | 0.06608 | 0.0664 | 0.06672 | 0.06704 | 0.06736 | 0.06768 | 0.068 | 0.06832 | 0.06864 | 0.06896 | 0.06928 | 0.0696 | 0.06992 | 0.07024 | 0.07056 | 0.07088 | 0.0712 | 0.07144 | 0.07168 | 0.07192 | 0.07216 | 0.0724 | 0.07264 | 0.07288 | 0.07312 | 0.07336 | 0.0736 | 0.07384 | 0.07408 | 0.07432 | 0.07456 | 0.0748 | 0.07504 | 0.07528 | 0.07552 | 0.07576 | 0.076 | 0.07624 | 0.07648 | 0.07672 | 0.07696 | 0.0772 | 0.0774 | 0.0776 | 0.0778 | 0.078 | 0.0782 | 0.0784 | 0.0786 | 0.0788 | 0.079 | 0.0792 | 0.0794 | 0.0796 | 0.0798 | 0.08 | 0.0802 | 0.0804 | 0.0806 | 0.0808 | 0.081 | 0.0812 | 0.0814 | 0.0816 | 0.0818 | 0.082 | 0.0822
| 0.56 | 0.0128 | 0.01345 | 0.0141 | 0.01475 | 0.0154 | 0.01605 | 0.0167 | 0.01735 | 0.018 | 0.01865 | 0.0193 | 0.01995 | 0.0206 | 0.0213 | 0.022 | 0.0227 | 0.0234 | 0.0241 | 0.0248 | 0.0255 | 0.0262 | 0.02684 | 0.02748 | 0.02812 | 0.02876 | 0.0294 | 0.03004 | 0.03068 | 0.03132 | 0.03196 | 0.0326 | 0.0332 | 0.0338 | 0.0344 | 0.035 | 0.0356 | 0.0362 | 0.0368 | 0.0374 | 0.038 | 0.0386 | 0.0392 | 0.0398 | 0.0404 | 0.041 | 0.0416 | 0.04212 | 0.04264 | 0.04316 | 0.04368 | 0.0442 | 0.04472 | 0.04524 | 0.04576 | 0.04628 | 0.0468 | 0.04732 | 0.04784 | 0.04836 | 0.04888 | 0.0494 | 0.04992 | 0.05044 | 0.05096 | 0.05148 | 0.052 | 0.05252 | 0.05304 | 0.05356 | 0.05408 | 0.0546 | 0.05496 | 0.05532 | 0.05568 | 0.05604 | 0.0564 | 0.05676 | 0.05712 | 0.05748 | 0.05784 | 0.0582 | 0.05856 | 0.05892 | 0.05928 | 0.05964 | 0.06 | 0.06036 | 0.06072 | 0.06108 | 0.06144 | 0.0618 | 0.06216 | 0.06252 | 0.06288 | 0.06324 | 0.0636 | 0.06392 | 0.06424 | 0.06456 | 0.06488 | 0.0652 | 0.06552 | 0.06584 | 0.06616 | 0.06648 | 0.0668 | 0.06712 | 0.06744 | 0.06776 | 0.06808 | 0.0684 | 0.06872 | 0.06904 | 0.06936 | 0.06968 | 0.07 | 0.07032 | 0.07064 | 0.07096 | 0.07128 | 0.0716 | 0.07184 | 0.07208 | 0.07232 | 0.07256 | 0.0728 | 0.07304 | 0.07328 | 0.07352 | 0.07376 | 0.074 | 0.07424 | 0.07448 | 0.07472 | 0.07496 | 0.0752 | 0.07544 | 0.07568 | 0.07592 | 0.07616 | 0.0764 | 0.07664 | 0.07688 | 0.07712 | 0.07736 | 0.0776 | 0.0778 | 0.078 | 0.0782 | 0.0784 | 0.0786 | 0.0788 | 0.079 | 0.0792 | 0.0794 | 0.0796 | 0.0798 | 0.08 | 0.0802 | 0.0804 | 0.0806 | 0.0808 | 0.081 | 0.0812 | 0.0814 | 0.0816 | 0.0818 | 0.082 | 0.0822 | 0.0824 | 0.0826
| 0.55 | 0.013 | 0.01365 | 0.0143 | 0.01495 | 0.0156 | 0.01625 | 0.0169 | 0.01755 | 0.0182 | 0.01885 | 0.0195 | 0.0202 | 0.0209 | 0.0216 | 0.0223 | 0.023 | 0.0237 | 0.0244 | 0.0251 | 0.0258 | 0.0265 | 0.02714 | 0.02778 | 0.02842 | 0.02906 | 0.0297 | 0.03034 | 0.03098 | 0.03162 | 0.03226 | 0.0329 | 0.03354 | 0.03418 | 0.0348 | 0.0354 | 0.036 | 0.0366 | 0.0372 | 0.0378 | 0.0384 | 0.039 | 0.0396 | 0.0402 | 0.0408 | 0.0414 | 0.042 | 0.04252 | 0.04304 | 0.04356 | 0.04408 | 0.0446 | 0.04512 | 0.04564 | 0.04616 | 0.04668 | 0.0472 | 0.04772 | 0.04824 | 0.04876 | 0.04928 | 0.0498 | 0.05032 | 0.05084 | 0.05136 | 0.05188 | 0.0524 | 0.05292 | 0.05344 | 0.05396 | 0.05448 | 0.055 | 0.05536 | 0.05572 | 0.05608 | 0.05644 | 0.0568 | 0.05716 | 0.05752 | 0.05788 | 0.05824 | 0.0586 | 0.05896 | 0.05932 | 0.05968 | 0.06004 | 0.0604 | 0.06076 | 0.06112 | 0.06148 | 0.06184 | 0.0622 | 0.06256 | 0.06292 | 0.06328 | 0.06364 | 0.064 | 0.06432 | 0.06464 | 0.06496 | 0.06528 | 0.0656 | 0.06592 | 0.06624 | 0.06656 | 0.06688 | 0.0672 | 0.06752 | 0.06784 | 0.06816 | 0.06848 | 0.0688 | 0.06912 | 0.06944 | 0.06976 | 0.07008 | 0.0704 | 0.07072 | 0.07104 | 0.07136 | 0.07168 | 0.072 | 0.07224 | 0.07248 | 0.07272 | 0.07296 | 0.0732 | 0.07344 | 0.07368 | 0.07392 | 0.07416 | 0.0744 | 0.07464 | 0.07488 | 0.07512 | 0.07536 | 0.0756 | 0.07584 | 0.07608 | 0.07632 | 0.07656 | 0.0768 | 0.07704 | 0.07728 | 0.07752 | 0.07776 | 0.078 | 0.0782 | 0.0784 | 0.0786 | 0.0788 | 0.079 | 0.0792 | 0.0794 | 0.0796 | 0.0798 | 0.08 | 0.0802 | 0.0804 | 0.0806 | 0.0808 | 0.081 | 0.0812 | 0.0814 | 0.0816 | 0.0818 | 0.082 | 0.0822 | 0.0824 | 0.0826 | 0.0828 | 0.083
| 0.54 | 0.0132 | 0.01385 | 0.0145 | 0.01515 | 0.0158 | 0.01645 | 0.0171 | 0.01775 | 0.0184 | 0.0191 | 0.0198 | 0.0205 | 0.0212 | 0.0219 | 0.0226 | 0.0233 | 0.024 | 0.0247 | 0.0254 | 0.0261 | 0.0268 | 0.02744 | 0.02808 | 0.02872 | 0.02936 | 0.03 | 0.03064 | 0.03128 | 0.03192 | 0.03256 | 0.0332 | 0.03384 | 0.03448 | 0.03512 | 0.03576 | 0.0364 | 0.037 | 0.0376 | 0.0382 | 0.0388 | 0.0394 | 0.04 | 0.0406 | 0.0412 | 0.0418 | 0.0424 | 0.04292 | 0.04344 | 0.04396 | 0.04448 | 0.045 | 0.04552 | 0.04604 | 0.04656 | 0.04708 | 0.0476 | 0.04812 | 0.04864 | 0.04916 | 0.04968 | 0.0502 | 0.05072 | 0.05124 | 0.05176 | 0.05228 | 0.0528 | 0.05332 | 0.05384 | 0.05436 | 0.05488 | 0.0554 | 0.05576 | 0.05612 | 0.05648 | 0.05684 | 0.0572 | 0.05756 | 0.05792 | 0.05828 | 0.05864 | 0.059 | 0.05936 | 0.05972 | 0.06008 | 0.06044 | 0.0608 | 0.06116 | 0.06152 | 0.06188 | 0.06224 | 0.0626 | 0.06296 | 0.06332 | 0.06368 | 0.06404 | 0.0644 | 0.06472 | 0.06504 | 0.06536 | 0.06568 | 0.066 | 0.06632 | 0.06664 | 0.06696 | 0.06728 | 0.0676 | 0.06792 | 0.06824 | 0.06856 | 0.06888 | 0.0692 | 0.06952 | 0.06984 | 0.07016 | 0.07048 | 0.0708 | 0.07112 | 0.07144 | 0.07176 | 0.07208 | 0.0724 | 0.07264 | 0.07288 | 0.07312 | 0.07336 | 0.0736 | 0.07384 | 0.07408 | 0.07432 | 0.07456 | 0.0748 | 0.07504 | 0.07528 | 0.07552 | 0.07576 | 0.076 | 0.07624 | 0.07648 | 0.07672 | 0.07696 | 0.0772 | 0.07744 | 0.07768 | 0.07792 | 0.07816 | 0.0784 | 0.0786 | 0.0788 | 0.079 | 0.0792 | 0.0794 | 0.0796 | 0.0798 | 0.08 | 0.0802 | 0.0804 | 0.0806 | 0.0808 | 0.081 | 0.0812 | 0.0814 | 0.0816 | 0.0818 | 0.082 | 0.0822 | 0.0824 | 0.0826 | 0.0828 | 0.083 | 0.0832 | 0.0834
| 0.53 | 0.0134 | 0.01405 | 0.0147 | 0.01535 | 0.016 | 0.01665 | 0.0173 | 0.018 | 0.0187 | 0.0194 | 0.0201 | 0.0208 | 0.0215 | 0.0222 | 0.0229 | 0.0236 | 0.0243 | 0.025 | 0.0257 | 0.0264 | 0.0271 | 0.02774 | 0.02838 | 0.02902 | 0.02966 | 0.0303 | 0.03094 | 0.03158 | 0.03222 | 0.03286 | 0.0335 | 0.03414 | 0.03478 | 0.03542 | 0.03606 | 0.0367 | 0.03734 | 0.03798 | 0.0386 | 0.0392 | 0.0398 | 0.0404 | 0.041 | 0.0416 | 0.0422 | 0.0428 | 0.04332 | 0.04384 | 0.04436 | 0.04488 | 0.0454 | 0.04592 | 0.04644 | 0.04696 | 0.04748 | 0.048 | 0.04852 | 0.04904 | 0.04956 | 0.05008 | 0.0506 | 0.05112 | 0.05164 | 0.05216 | 0.05268 | 0.0532 | 0.05372 | 0.05424 | 0.05476 | 0.05528 | 0.0558 | 0.05616 | 0.05652 | 0.05688 | 0.05724 | 0.0576 | 0.05796 | 0.05832 | 0.05868 | 0.05904 | 0.0594 | 0.05976 | 0.06012 | 0.06048 | 0.06084 | 0.0612 | 0.06156 | 0.06192 | 0.06228 | 0.06264 | 0.063 | 0.06336 | 0.06372 | 0.06408 | 0.06444 | 0.0648 | 0.06512 | 0.06544 | 0.06576 | 0.06608 | 0.0664 | 0.06672 | 0.06704 | 0.06736 | 0.06768 | 0.068 | 0.06832 | 0.06864 | 0.06896 | 0.06928 | 0.0696 | 0.06992 | 0.07024 | 0.07056 | 0.07088 | 0.0712 | 0.07152 | 0.07184 | 0.07216 | 0.07248 | 0.0728 | 0.07304 | 0.07328 | 0.07352 | 0.07376 | 0.074 | 0.07424 | 0.07448 | 0.07472 | 0.07496 | 0.0752 | 0.07544 | 0.07568 | 0.07592 | 0.07616 | 0.0764 | 0.07664 | 0.07688 | 0.07712 | 0.07736 | 0.0776 | 0.07784 | 0.07808 | 0.07832 | 0.07856 | 0.0788 | 0.079 | 0.0792 | 0.0794 | 0.0796 | 0.0798 | 0.08 | 0.0802 | 0.0804 | 0.0806 | 0.0808 | 0.081 | 0.0812 | 0.0814 | 0.0816 | 0.0818 | 0.082 | 0.0822 | 0.0824 | 0.0826 | 0.0828 | 0.083 | 0.0832 | 0.0834 | 0.0836 | 0.0838
| 0.52 | 0.0136 | 0.01425 | 0.0149 | 0.01555 | 0.0162 | 0.0169 | 0.0176 | 0.0183 | 0.019 | 0.0197 | 0.0204 | 0.0211 | 0.0218 | 0.0225 | 0.0232 | 0.0239 | 0.0246 | 0.0253 | 0.026 | 0.0267 | 0.0274 | 0.02804 | 0.02868 | 0.02932 | 0.02996 | 0.0306 | 0.03124 | 0.03188 | 0.03252 | 0.03316 | 0.0338 | 0.03444 | 0.03508 | 0.03572 | 0.03636 | 0.037 | 0.03764 | 0.03828 | 0.03892 | 0.03956 | 0.0402 | 0.0408 | 0.0414 | 0.042 | 0.0426 | 0.0432 | 0.04372 | 0.04424 | 0.04476 | 0.04528 | 0.0458 | 0.04632 | 0.04684 | 0.04736 | 0.04788 | 0.0484 | 0.04892 | 0.04944 | 0.04996 | 0.05048 | 0.051 | 0.05152 | 0.05204 | 0.05256 | 0.05308 | 0.0536 | 0.05412 | 0.05464 | 0.05516 | 0.05568 | 0.0562 | 0.05656 | 0.05692 | 0.05728 | 0.05764 | 0.058 | 0.05836 | 0.05872 | 0.05908 | 0.05944 | 0.0598 | 0.06016 | 0.06052 | 0.06088 | 0.06124 | 0.0616 | 0.06196 | 0.06232 | 0.06268 | 0.06304 | 0.0634 | 0.06376 | 0.06412 | 0.06448 | 0.06484 | 0.0652 | 0.06552 | 0.06584 | 0.06616 | 0.06648 | 0.0668 | 0.06712 | 0.06744 | 0.06776 | 0.06808 | 0.0684 | 0.06872 | 0.06904 | 0.06936 | 0.06968 | 0.07 | 0.07032 | 0.07064 | 0.07096 | 0.07128 | 0.0716 | 0.07192 | 0.07224 | 0.07256 | 0.07288 | 0.0732 | 0.07344 | 0.07368 | 0.07392 | 0.07416 | 0.0744 | 0.07464 | 0.07488 | 0.07512 | 0.07536 | 0.0756 | 0.07584 | 0.07608 | 0.07632 | 0.07656 | 0.0768 | 0.07704 | 0.07728 | 0.07752 | 0.07776 | 0.078 | 0.07824 | 0.07848 | 0.07872 | 0.07896 | 0.0792 | 0.0794 | 0.0796 | 0.0798 | 0.08 | 0.0802 | 0.0804 | 0.0806 | 0.0808 | 0.081 | 0.0812 | 0.0814 | 0.0816 | 0.0818 | 0.082 | 0.0822 | 0.0824 | 0.0826 | 0.0828 | 0.083 | 0.0832 | 0.0834 | 0.0836 | 0.0838 | 0.084 | 0.0842
| 0.51 | 0.0138 | 0.01445 | 0.0151 | 0.0158 | 0.0165 | 0.0172 | 0.0179 | 0.0186 | 0.0193 | 0.02 | 0.0207 | 0.0214 | 0.0221 | 0.0228 | 0.0235 | 0.0242 | 0.0249 | 0.0256 | 0.0263 | 0.027 | 0.0277 | 0.02834 | 0.02898 | 0.02962 | 0.03026 | 0.0309 | 0.03154 | 0.03218 | 0.03282 | 0.03346 | 0.0341 | 0.03474 | 0.03538 | 0.03602 | 0.03666 | 0.0373 | 0.03794 | 0.03858 | 0.03922 | 0.03986 | 0.0405 | 0.04114 | 0.04178 | 0.0424 | 0.043 | 0.0436 | 0.04412 | 0.04464 | 0.04516 | 0.04568 | 0.0462 | 0.04672 | 0.04724 | 0.04776 | 0.04828 | 0.0488 | 0.04932 | 0.04984 | 0.05036 | 0.05088 | 0.0514 | 0.05192 | 0.05244 | 0.05296 | 0.05348 | 0.054 | 0.05452 | 0.05504 | 0.05556 | 0.05608 | 0.0566 | 0.05696 | 0.05732 | 0.05768 | 0.05804 | 0.0584 | 0.05876 | 0.05912 | 0.05948 | 0.05984 | 0.0602 | 0.06056 | 0.06092 | 0.06128 | 0.06164 | 0.062 | 0.06236 | 0.06272 | 0.06308 | 0.06344 | 0.0638 | 0.06416 | 0.06452 | 0.06488 | 0.06524 | 0.0656 | 0.06592 | 0.06624 | 0.06656 | 0.06688 | 0.0672 | 0.06752 | 0.06784 | 0.06816 | 0.06848 | 0.0688 | 0.06912 | 0.06944 | 0.06976 | 0.07008 | 0.0704 | 0.07072 | 0.07104 | 0.07136 | 0.07168 | 0.072 | 0.07232 | 0.07264 | 0.07296 | 0.07328 | 0.0736 | 0.07384 | 0.07408 | 0.07432 | 0.07456 | 0.0748 | 0.07504 | 0.07528 | 0.07552 | 0.07576 | 0.076 | 0.07624 | 0.07648 | 0.07672 | 0.07696 | 0.0772 | 0.07744 | 0.07768 | 0.07792 | 0.07816 | 0.0784 | 0.07864 | 0.07888 | 0.07912 | 0.07936 | 0.0796 | 0.0798 | 0.08 | 0.0802 | 0.0804 | 0.0806 | 0.0808 | 0.081 | 0.0812 | 0.0814 | 0.0816 | 0.0818 | 0.082 | 0.0822 | 0.0824 | 0.0826 | 0.0828 | 0.083 | 0.0832 | 0.0834 | 0.0836 | 0.0838 | 0.084 | 0.0842 | 0.0844 | 0.0846
| 0.5 | 0.014 | 0.0147 | 0.0154 | 0.0161 | 0.0168 | 0.0175 | 0.0182 | 0.0189 | 0.0196 | 0.0203 | 0.021 | 0.0217 | 0.0224 | 0.0231 | 0.0238 | 0.0245 | 0.0252 | 0.0259 | 0.0266 | 0.0273 | 0.028 | 0.02864 | 0.02928 | 0.02992 | 0.03056 | 0.0312 | 0.03184 | 0.03248 | 0.03312 | 0.03376 | 0.0344 | 0.03504 | 0.03568 | 0.03632 | 0.03696 | 0.0376 | 0.03824 | 0.03888 | 0.03952 | 0.04016 | 0.0408 | 0.04144 | 0.04208 | 0.04272 | 0.04336 | 0.044 | 0.04452 | 0.04504 | 0.04556 | 0.04608 | 0.0466 | 0.04712 | 0.04764 | 0.04816 | 0.04868 | 0.0492 | 0.04972 | 0.05024 | 0.05076 | 0.05128 | 0.0518 | 0.05232 | 0.05284 | 0.05336 | 0.05388 | 0.0544 | 0.05492 | 0.05544 | 0.05596 | 0.05648 | 0.057 | 0.05736 | 0.05772 | 0.05808 | 0.05844 | 0.0588 | 0.05916 | 0.05952 | 0.05988 | 0.06024 | 0.0606 | 0.06096 | 0.06132 | 0.06168 | 0.06204 | 0.0624 | 0.06276 | 0.06312 | 0.06348 | 0.06384 | 0.0642 | 0.06456 | 0.06492 | 0.06528 | 0.06564 | 0.066 | 0.06632 | 0.06664 | 0.06696 | 0.06728 | 0.0676 | 0.06792 | 0.06824 | 0.06856 | 0.06888 | 0.0692 | 0.06952 | 0.06984 | 0.07016 | 0.07048 | 0.0708 | 0.07112 | 0.07144 | 0.07176 | 0.07208 | 0.0724 | 0.07272 | 0.07304 | 0.07336 | 0.07368 | 0.074 | 0.07424 | 0.07448 | 0.07472 | 0.07496 | 0.0752 | 0.07544 | 0.07568 | 0.07592 | 0.07616 | 0.0764 | 0.07664 | 0.07688 | 0.07712 | 0.07736 | 0.0776 | 0.07784 | 0.07808 | 0.07832 | 0.07856 | 0.0788 | 0.07904 | 0.07928 | 0.07952 | 0.07976 | 0.08 | 0.0802 | 0.0804 | 0.0806 | 0.0808 | 0.081 | 0.0812 | 0.0814 | 0.0816 | 0.0818 | 0.082 | 0.0822 | 0.0824 | 0.0826 | 0.0828 | 0.083 | 0.0832 | 0.0834 | 0.0836 | 0.0838 | 0.084 | 0.0842 | 0.0844 | 0.0846 | 0.0848 | 0.085
| 0.49 | 0.0143 | 0.015 | 0.0157 | 0.0164 | 0.0171 | 0.0178 | 0.0185 | 0.0192 | 0.0199 | 0.0206 | 0.0213 | 0.022 | 0.0227 | 0.0234 | 0.0241 | 0.0248 | 0.0255 | 0.0262 | 0.0269 | 0.02765 | 0.0284 | 0.02904 | 0.02968 | 0.03032 | 0.03096 | 0.0316 | 0.03224 | 0.03288 | 0.03352 | 0.03416 | 0.0348 | 0.03544 | 0.03608 | 0.03672 | 0.03736 | 0.038 | 0.03864 | 0.03928 | 0.03992 | 0.04056 | 0.0412 | 0.04184 | 0.04248 | 0.04314 | 0.04382 | 0.0445 | 0.04502 | 0.04554 | 0.04606 | 0.04658 | 0.0471 | 0.04762 | 0.04814 | 0.04866 | 0.04918 | 0.0497 | 0.05022 | 0.05074 | 0.05126 | 0.05178 | 0.0523 | 0.05282 | 0.05334 | 0.05386 | 0.05438 | 0.0549 | 0.05542 | 0.05594 | 0.05646 | 0.05698 | 0.0575 | 0.05786 | 0.05822 | 0.05858 | 0.05894 | 0.0593 | 0.05966 | 0.06002 | 0.06038 | 0.06074 | 0.0611 | 0.06146 | 0.06182 | 0.06218 | 0.06254 | 0.0629 | 0.06326 | 0.06362 | 0.06398 | 0.06434 | 0.0647 | 0.06506 | 0.06542 | 0.06578 | 0.06614 | 0.0665 | 0.06682 | 0.06714 | 0.06746 | 0.06778 | 0.0681 | 0.06842 | 0.06874 | 0.06906 | 0.06938 | 0.0697 | 0.07002 | 0.07034 | 0.07066 | 0.07098 | 0.0713 | 0.07162 | 0.07194 | 0.07226 | 0.07258 | 0.0729 | 0.07322 | 0.07354 | 0.07384 | 0.07412 | 0.0744 | 0.07464 | 0.07488 | 0.07512 | 0.07536 | 0.0756 | 0.07584 | 0.07608 | 0.07632 | 0.07656 | 0.0768 | 0.07704 | 0.07728 | 0.07752 | 0.07776 | 0.078 | 0.07824 | 0.07848 | 0.07872 | 0.07896 | 0.0792 | 0.07944 | 0.07968 | 0.07992 | 0.08016 | 0.0804 | 0.08056 | 0.08072 | 0.0809 | 0.0811 | 0.0813 | 0.0815 | 0.0817 | 0.0819 | 0.0821 | 0.0823 | 0.0825 | 0.0827 | 0.0829 | 0.0831 | 0.0833 | 0.0835 | 0.0837 | 0.0839 | 0.0841 | 0.0843 | 0.0845 | 0.0847 | 0.0849 | 0.0851 | 0.0853
| 0.48 | 0.0146 | 0.0153 | 0.016 | 0.0167 | 0.0174 | 0.0181 | 0.0188 | 0.0195 | 0.0202 | 0.0209 | 0.0216 | 0.0223 | 0.023 | 0.0237 | 0.0244 | 0.0251 | 0.0258 | 0.02655 | 0.0273 | 0.02805 | 0.0288 | 0.02944 | 0.03008 | 0.03072 | 0.03136 | 0.032 | 0.03264 | 0.03328 | 0.03392 | 0.03456 | 0.0352 | 0.03584 | 0.03648 | 0.03712 | 0.03776 | 0.0384 | 0.03904 | 0.03968 | 0.04032 | 0.04096 | 0.0416 | 0.04228 | 0.04296 | 0.04364 | 0.04432 | 0.045 | 0.04552 | 0.04604 | 0.04656 | 0.04708 | 0.0476 | 0.04812 | 0.04864 | 0.04916 | 0.04968 | 0.0502 | 0.05072 | 0.05124 | 0.05176 | 0.05228 | 0.0528 | 0.05332 | 0.05384 | 0.05436 | 0.05488 | 0.0554 | 0.05592 | 0.05644 | 0.05696 | 0.05748 | 0.058 | 0.05836 | 0.05872 | 0.05908 | 0.05944 | 0.0598 | 0.06016 | 0.06052 | 0.06088 | 0.06124 | 0.0616 | 0.06196 | 0.06232 | 0.06268 | 0.06304 | 0.0634 | 0.06376 | 0.06412 | 0.06448 | 0.06484 | 0.0652 | 0.06556 | 0.06592 | 0.06628 | 0.06664 | 0.067 | 0.06732 | 0.06764 | 0.06796 | 0.06828 | 0.0686 | 0.06892 | 0.06924 | 0.06956 | 0.06988 | 0.0702 | 0.07052 | 0.07084 | 0.07116 | 0.07148 | 0.0718 | 0.07212 | 0.07244 | 0.07276 | 0.07308 | 0.0734 | 0.07368 | 0.07396 | 0.07424 | 0.07452 | 0.0748 | 0.07504 | 0.07528 | 0.07552 | 0.07576 | 0.076 | 0.07624 | 0.07648 | 0.07672 | 0.07696 | 0.0772 | 0.07744 | 0.07768 | 0.07792 | 0.07816 | 0.0784 | 0.07864 | 0.07888 | 0.07912 | 0.07936 | 0.0796 | 0.07984 | 0.08008 | 0.08032 | 0.08056 | 0.0808 | 0.08096 | 0.08112 | 0.08128 | 0.08144 | 0.0816 | 0.0818 | 0.082 | 0.0822 | 0.0824 | 0.0826 | 0.0828 | 0.083 | 0.0832 | 0.0834 | 0.0836 | 0.0838 | 0.084 | 0.0842 | 0.0844 | 0.0846 | 0.0848 | 0.085 | 0.0852 | 0.0854 | 0.0856
| 0.47 | 0.0149 | 0.0156 | 0.0163 | 0.017 | 0.0177 | 0.0184 | 0.0191 | 0.0198 | 0.0205 | 0.0212 | 0.0219 | 0.0226 | 0.0233 | 0.024 | 0.0247 | 0.02545 | 0.0262 | 0.02695 | 0.0277 | 0.02845 | 0.0292 | 0.02984 | 0.03048 | 0.03112 | 0.03176 | 0.0324 | 0.03304 | 0.03368 | 0.03432 | 0.03496 | 0.0356 | 0.03624 | 0.03688 | 0.03752 | 0.03816 | 0.0388 | 0.03944 | 0.04008 | 0.04074 | 0.04142 | 0.0421 | 0.04278 | 0.04346 | 0.04414 | 0.04482 | 0.0455 | 0.04602 | 0.04654 | 0.04706 | 0.04758 | 0.0481 | 0.04862 | 0.04914 | 0.04966 | 0.05018 | 0.0507 | 0.05122 | 0.05174 | 0.05226 | 0.05278 | 0.0533 | 0.05382 | 0.05434 | 0.05486 | 0.05538 | 0.0559 | 0.05642 | 0.05694 | 0.05746 | 0.05798 | 0.0585 | 0.05886 | 0.05922 | 0.05958 | 0.05994 | 0.0603 | 0.06066 | 0.06102 | 0.06138 | 0.06174 | 0.0621 | 0.06246 | 0.06282 | 0.06318 | 0.06354 | 0.0639 | 0.06426 | 0.06462 | 0.06498 | 0.06534 | 0.0657 | 0.06606 | 0.06642 | 0.06678 | 0.06714 | 0.0675 | 0.06782 | 0.06814 | 0.06846 | 0.06878 | 0.0691 | 0.06942 | 0.06974 | 0.07006 | 0.07038 | 0.0707 | 0.07102 | 0.07134 | 0.07166 | 0.07198 | 0.0723 | 0.07262 | 0.07294 | 0.07324 | 0.07352 | 0.0738 | 0.07408 | 0.07436 | 0.07464 | 0.07492 | 0.0752 | 0.07544 | 0.07568 | 0.07592 | 0.07616 | 0.0764 | 0.07664 | 0.07688 | 0.07712 | 0.07736 | 0.0776 | 0.07784 | 0.07808 | 0.07832 | 0.07856 | 0.0788 | 0.07904 | 0.07928 | 0.07952 | 0.07976 | 0.08 | 0.08024 | 0.08048 | 0.08072 | 0.08096 | 0.0812 | 0.08136 | 0.08152 | 0.08168 | 0.08184 | 0.082 | 0.08216 | 0.08232 | 0.0825 | 0.0827 | 0.0829 | 0.0831 | 0.0833 | 0.0835 | 0.0837 | 0.0839 | 0.0841 | 0.0843 | 0.0845 | 0.0847 | 0.0849 | 0.0851 | 0.0853 | 0.0855 | 0.0857 | 0.0859
| 0.46 | 0.0152 | 0.0159 | 0.0166 | 0.0173 | 0.018 | 0.0187 | 0.0194 | 0.0201 | 0.0208 | 0.0215 | 0.0222 | 0.0229 | 0.0236 | 0.02435 | 0.0251 | 0.02585 | 0.0266 | 0.02735 | 0.0281 | 0.02885 | 0.0296 | 0.03024 | 0.03088 | 0.03152 | 0.03216 | 0.0328 | 0.03344 | 0.03408 | 0.03472 | 0.03536 | 0.036 | 0.03664 | 0.03728 | 0.03792 | 0.03856 | 0.0392 | 0.03988 | 0.04056 | 0.04124 | 0.04192 | 0.0426 | 0.04328 | 0.04396 | 0.04464 | 0.04532 | 0.046 | 0.04652 | 0.04704 | 0.04756 | 0.04808 | 0.0486 | 0.04912 | 0.04964 | 0.05016 | 0.05068 | 0.0512 | 0.05172 | 0.05224 | 0.05276 | 0.05328 | 0.0538 | 0.05432 | 0.05484 | 0.05536 | 0.05588 | 0.0564 | 0.05692 | 0.05744 | 0.05796 | 0.05848 | 0.059 | 0.05936 | 0.05972 | 0.06008 | 0.06044 | 0.0608 | 0.06116 | 0.06152 | 0.06188 | 0.06224 | 0.0626 | 0.06296 | 0.06332 | 0.06368 | 0.06404 | 0.0644 | 0.06476 | 0.06512 | 0.06548 | 0.06584 | 0.0662 | 0.06656 | 0.06692 | 0.06728 | 0.06764 | 0.068 | 0.06832 | 0.06864 | 0.06896 | 0.06928 | 0.0696 | 0.06992 | 0.07024 | 0.07056 | 0.07088 | 0.0712 | 0.07152 | 0.07184 | 0.07216 | 0.07248 | 0.0728 | 0.07308 | 0.07336 | 0.07364 | 0.07392 | 0.0742 | 0.07448 | 0.07476 | 0.07504 | 0.07532 | 0.0756 | 0.07584 | 0.07608 | 0.07632 | 0.07656 | 0.0768 | 0.07704 | 0.07728 | 0.07752 | 0.07776 | 0.078 | 0.07824 | 0.07848 | 0.07872 | 0.07896 | 0.0792 | 0.07944 | 0.07968 | 0.07992 | 0.08016 | 0.0804 | 0.08064 | 0.08088 | 0.08112 | 0.08136 | 0.0816 | 0.08176 | 0.08192 | 0.08208 | 0.08224 | 0.0824 | 0.08256 | 0.08272 | 0.08288 | 0.08304 | 0.0832 | 0.0834 | 0.0836 | 0.0838 | 0.084 | 0.0842 | 0.0844 | 0.0846 | 0.0848 | 0.085 | 0.0852 | 0.0854 | 0.0856 | 0.0858 | 0.086 | 0.0862
| 0.45 | 0.0155 | 0.0162 | 0.0169 | 0.0176 | 0.0183 | 0.019 | 0.0197 | 0.0204 | 0.0211 | 0.0218 | 0.0225 | 0.02325 | 0.024 | 0.02475 | 0.0255 | 0.02625 | 0.027 | 0.02775 | 0.0285 | 0.02925 | 0.03 | 0.03064 | 0.03128 | 0.03192 | 0.03256 | 0.0332 | 0.03384 | 0.03448 | 0.03512 | 0.03576 | 0.0364 | 0.03704 | 0.03768 | 0.03834 | 0.03902 | 0.0397 | 0.04038 | 0.04106 | 0.04174 | 0.04242 | 0.0431 | 0.04378 | 0.04446 | 0.04514 | 0.04582 | 0.0465 | 0.04702 | 0.04754 | 0.04806 | 0.04858 | 0.0491 | 0.04962 | 0.05014 | 0.05066 | 0.05118 | 0.0517 | 0.05222 | 0.05274 | 0.05326 | 0.05378 | 0.0543 | 0.05482 | 0.05534 | 0.05586 | 0.05638 | 0.0569 | 0.05742 | 0.05794 | 0.05846 | 0.05898 | 0.0595 | 0.05986 | 0.06022 | 0.06058 | 0.06094 | 0.0613 | 0.06166 | 0.06202 | 0.06238 | 0.06274 | 0.0631 | 0.06346 | 0.06382 | 0.06418 | 0.06454 | 0.0649 | 0.06526 | 0.06562 | 0.06598 | 0.06634 | 0.0667 | 0.06706 | 0.06742 | 0.06778 | 0.06814 | 0.0685 | 0.06882 | 0.06914 | 0.06946 | 0.06978 | 0.0701 | 0.07042 | 0.07074 | 0.07106 | 0.07138 | 0.0717 | 0.07202 | 0.07234 | 0.07264 | 0.07292 | 0.0732 | 0.07348 | 0.07376 | 0.07404 | 0.07432 | 0.0746 | 0.07488 | 0.07516 | 0.07544 | 0.07572 | 0.076 | 0.07624 | 0.07648 | 0.07672 | 0.07696 | 0.0772 | 0.07744 | 0.07768 | 0.07792 | 0.07816 | 0.0784 | 0.07864 | 0.07888 | 0.07912 | 0.07936 | 0.0796 | 0.07984 | 0.08008 | 0.08032 | 0.08056 | 0.0808 | 0.08104 | 0.08128 | 0.08152 | 0.08176 | 0.082 | 0.08216 | 0.08232 | 0.08248 | 0.08264 | 0.0828 | 0.08296 | 0.08312 | 0.08328 | 0.08344 | 0.0836 | 0.08376 | 0.08392 | 0.0841 | 0.0843 | 0.0845 | 0.0847 | 0.0849 | 0.0851 | 0.0853 | 0.0855 | 0.0857 | 0.0859 | 0.0861 | 0.0863 | 0.0865
| 0.44 | 0.0158 | 0.0165 | 0.0172 | 0.0179 | 0.0186 | 0.0193 | 0.02 | 0.0207 | 0.0214 | 0.02215 | 0.0229 | 0.02365 | 0.0244 | 0.02515 | 0.0259 | 0.02665 | 0.0274 | 0.02815 | 0.0289 | 0.02965 | 0.0304 | 0.03104 | 0.03168 | 0.03232 | 0.03296 | 0.0336 | 0.03424 | 0.03488 | 0.03552 | 0.03616 | 0.0368 | 0.03748 | 0.03816 | 0.03884 | 0.03952 | 0.0402 | 0.04088 | 0.04156 | 0.04224 | 0.04292 | 0.0436 | 0.04428 | 0.04496 | 0.04564 | 0.04632 | 0.047 | 0.04752 | 0.04804 | 0.04856 | 0.04908 | 0.0496 | 0.05012 | 0.05064 | 0.05116 | 0.05168 | 0.0522 | 0.05272 | 0.05324 | 0.05376 | 0.05428 | 0.0548 | 0.05532 | 0.05584 | 0.05636 | 0.05688 | 0.0574 | 0.05792 | 0.05844 | 0.05896 | 0.05948 | 0.06 | 0.06036 | 0.06072 | 0.06108 | 0.06144 | 0.0618 | 0.06216 | 0.06252 | 0.06288 | 0.06324 | 0.0636 | 0.06396 | 0.06432 | 0.06468 | 0.06504 | 0.0654 | 0.06576 | 0.06612 | 0.06648 | 0.06684 | 0.0672 | 0.06756 | 0.06792 | 0.06828 | 0.06864 | 0.069 | 0.06932 | 0.06964 | 0.06996 | 0.07028 | 0.0706 | 0.07092 | 0.07124 | 0.07156 | 0.07188 | 0.0722 | 0.07248 | 0.07276 | 0.07304 | 0.07332 | 0.0736 | 0.07388 | 0.07416 | 0.07444 | 0.07472 | 0.075 | 0.07528 | 0.07556 | 0.07584 | 0.07612 | 0.0764 | 0.07664 | 0.07688 | 0.07712 | 0.07736 | 0.0776 | 0.07784 | 0.07808 | 0.07832 | 0.07856 | 0.0788 | 0.07904 | 0.07928 | 0.07952 | 0.07976 | 0.08 | 0.08024 | 0.08048 | 0.08072 | 0.08096 | 0.0812 | 0.08144 | 0.08168 | 0.08192 | 0.08216 | 0.0824 | 0.08256 | 0.08272 | 0.08288 | 0.08304 | 0.0832 | 0.08336 | 0.08352 | 0.08368 | 0.08384 | 0.084 | 0.08416 | 0.08432 | 0.08448 | 0.08464 | 0.0848 | 0.085 | 0.0852 | 0.0854 | 0.0856 | 0.0858 | 0.086 | 0.0862 | 0.0864 | 0.0866 | 0.0868
| 0.43 | 0.0161 | 0.0168 | 0.0175 | 0.0182 | 0.0189 | 0.0196 | 0.0203 | 0.02105 | 0.0218 | 0.02255 | 0.0233 | 0.02405 | 0.0248 | 0.02555 | 0.0263 | 0.02705 | 0.0278 | 0.02855 | 0.0293 | 0.03005 | 0.0308 | 0.03144 | 0.03208 | 0.03272 | 0.03336 | 0.034 | 0.03464 | 0.03528 | 0.03594 | 0.03662 | 0.0373 | 0.03798 | 0.03866 | 0.03934 | 0.04002 | 0.0407 | 0.04138 | 0.04206 | 0.04274 | 0.04342 | 0.0441 | 0.04478 | 0.04546 | 0.04614 | 0.04682 | 0.0475 | 0.04802 | 0.04854 | 0.04906 | 0.04958 | 0.0501 | 0.05062 | 0.05114 | 0.05166 | 0.05218 | 0.0527 | 0.05322 | 0.05374 | 0.05426 | 0.05478 | 0.0553 | 0.05582 | 0.05634 | 0.05686 | 0.05738 | 0.0579 | 0.05842 | 0.05894 | 0.05946 | 0.05998 | 0.0605 | 0.06086 | 0.06122 | 0.06158 | 0.06194 | 0.0623 | 0.06266 | 0.06302 | 0.06338 | 0.06374 | 0.0641 | 0.06446 | 0.06482 | 0.06518 | 0.06554 | 0.0659 | 0.06626 | 0.06662 | 0.06698 | 0.06734 | 0.0677 | 0.06806 | 0.06842 | 0.06878 | 0.06914 | 0.0695 | 0.06982 | 0.07014 | 0.07046 | 0.07078 | 0.0711 | 0.07142 | 0.07174 | 0.07204 | 0.07232 | 0.0726 | 0.07288 | 0.07316 | 0.07344 | 0.07372 | 0.074 | 0.07428 | 0.07456 | 0.07484 | 0.07512 | 0.0754 | 0.07568 | 0.07596 | 0.07624 | 0.07652 | 0.0768 | 0.07704 | 0.07728 | 0.07752 | 0.07776 | 0.078 | 0.07824 | 0.07848 | 0.07872 | 0.07896 | 0.0792 | 0.07944 | 0.07968 | 0.07992 | 0.08016 | 0.0804 | 0.08064 | 0.08088 | 0.08112 | 0.08136 | 0.0816 | 0.08184 | 0.08208 | 0.08232 | 0.08256 | 0.0828 | 0.08296 | 0.08312 | 0.08328 | 0.08344 | 0.0836 | 0.08376 | 0.08392 | 0.08408 | 0.08424 | 0.0844 | 0.08456 | 0.08472 | 0.08488 | 0.08504 | 0.0852 | 0.08536 | 0.08552 | 0.0857 | 0.0859 | 0.0861 | 0.0863 | 0.0865 | 0.0867 | 0.0869 | 0.0871
| 0.42 | 0.0164 | 0.0171 | 0.0178 | 0.0185 | 0.0192 | 0.01995 | 0.0207 | 0.02145 | 0.0222 | 0.02295 | 0.0237 | 0.02445 | 0.0252 | 0.02595 | 0.0267 | 0.02745 | 0.0282 | 0.02895 | 0.0297 | 0.03045 | 0.0312 | 0.03184 | 0.03248 | 0.03312 | 0.03376 | 0.0344 | 0.03508 | 0.03576 | 0.03644 | 0.03712 | 0.0378 | 0.03848 | 0.03916 | 0.03984 | 0.04052 | 0.0412 | 0.04188 | 0.04256 | 0.04324 | 0.04392 | 0.0446 | 0.04528 | 0.04596 | 0.04664 | 0.04732 | 0.048 | 0.04852 | 0.04904 | 0.04956 | 0.05008 | 0.0506 | 0.05112 | 0.05164 | 0.05216 | 0.05268 | 0.0532 | 0.05372 | 0.05424 | 0.05476 | 0.05528 | 0.0558 | 0.05632 | 0.05684 | 0.05736 | 0.05788 | 0.0584 | 0.05892 | 0.05944 | 0.05996 | 0.06048 | 0.061 | 0.06136 | 0.06172 | 0.06208 | 0.06244 | 0.0628 | 0.06316 | 0.06352 | 0.06388 | 0.06424 | 0.0646 | 0.06496 | 0.06532 | 0.06568 | 0.06604 | 0.0664 | 0.06676 | 0.06712 | 0.06748 | 0.06784 | 0.0682 | 0.06856 | 0.06892 | 0.06928 | 0.06964 | 0.07 | 0.07032 | 0.07064 | 0.07096 | 0.07128 | 0.0716 | 0.07188 | 0.07216 | 0.07244 | 0.07272 | 0.073 | 0.07328 | 0.07356 | 0.07384 | 0.07412 | 0.0744 | 0.07468 | 0.07496 | 0.07524 | 0.07552 | 0.0758 | 0.07608 | 0.07636 | 0.07664 | 0.07692 | 0.0772 | 0.07744 | 0.07768 | 0.07792 | 0.07816 | 0.0784 | 0.07864 | 0.07888 | 0.07912 | 0.07936 | 0.0796 | 0.07984 | 0.08008 | 0.08032 | 0.08056 | 0.0808 | 0.08104 | 0.08128 | 0.08152 | 0.08176 | 0.082 | 0.08224 | 0.08248 | 0.08272 | 0.08296 | 0.0832 | 0.08336 | 0.08352 | 0.08368 | 0.08384 | 0.084 | 0.08416 | 0.08432 | 0.08448 | 0.08464 | 0.0848 | 0.08496 | 0.08512 | 0.08528 | 0.08544 | 0.0856 | 0.08576 | 0.08592 | 0.08608 | 0.08624 | 0.0864 | 0.0866 | 0.0868 | 0.087 | 0.0872 | 0.0874
| 0.41 | 0.0167 | 0.0174 | 0.0181 | 0.01885 | 0.0196 | 0.02035 | 0.0211 | 0.02185 | 0.0226 | 0.02335 | 0.0241 | 0.02485 | 0.0256 | 0.02635 | 0.0271 | 0.02785 | 0.0286 | 0.02935 | 0.0301 | 0.03085 | 0.0316 | 0.03224 | 0.03288 | 0.03354 | 0.03422 | 0.0349 | 0.03558 | 0.03626 | 0.03694 | 0.03762 | 0.0383 | 0.03898 | 0.03966 | 0.04034 | 0.04102 | 0.0417 | 0.04238 | 0.04306 | 0.04374 | 0.04442 | 0.0451 | 0.04578 | 0.04646 | 0.04714 | 0.04782 | 0.0485 | 0.04902 | 0.04954 | 0.05006 | 0.05058 | 0.0511 | 0.05162 | 0.05214 | 0.05266 | 0.05318 | 0.0537 | 0.05422 | 0.05474 | 0.05526 | 0.05578 | 0.0563 | 0.05682 | 0.05734 | 0.05786 | 0.05838 | 0.0589 | 0.05942 | 0.05994 | 0.06046 | 0.06098 | 0.0615 | 0.06186 | 0.06222 | 0.06258 | 0.06294 | 0.0633 | 0.06366 | 0.06402 | 0.06438 | 0.06474 | 0.0651 | 0.06546 | 0.06582 | 0.06618 | 0.06654 | 0.0669 | 0.06726 | 0.06762 | 0.06798 | 0.06834 | 0.0687 | 0.06906 | 0.06942 | 0.06978 | 0.07014 | 0.0705 | 0.07082 | 0.07114 | 0.07144 | 0.07172 | 0.072 | 0.07228 | 0.07256 | 0.07284 | 0.07312 | 0.0734 | 0.07368 | 0.07396 | 0.07424 | 0.07452 | 0.0748 | 0.07508 | 0.07536 | 0.07564 | 0.07592 | 0.0762 | 0.07648 | 0.07676 | 0.07704 | 0.07732 | 0.0776 | 0.07784 | 0.07808 | 0.07832 | 0.07856 | 0.0788 | 0.07904 | 0.07928 | 0.07952 | 0.07976 | 0.08 | 0.08024 | 0.08048 | 0.08072 | 0.08096 | 0.0812 | 0.08144 | 0.08168 | 0.08192 | 0.08216 | 0.0824 | 0.08264 | 0.08288 | 0.08312 | 0.08336 | 0.0836 | 0.08376 | 0.08392 | 0.08408 | 0.08424 | 0.0844 | 0.08456 | 0.08472 | 0.08488 | 0.08504 | 0.0852 | 0.08536 | 0.08552 | 0.08568 | 0.08584 | 0.086 | 0.08616 | 0.08632 | 0.08648 | 0.08664 | 0.0868 | 0.08696 | 0.08712 | 0.0873 | 0.0875 | 0.0877
| 0.4 | 0.017 | 0.01775 | 0.0185 | 0.01925 | 0.02 | 0.02075 | 0.0215 | 0.02225 | 0.023 | 0.02375 | 0.0245 | 0.02525 | 0.026 | 0.02675 | 0.0275 | 0.02825 | 0.029 | 0.02975 | 0.0305 | 0.03125 | 0.032 | 0.03268 | 0.03336 | 0.03404 | 0.03472 | 0.0354 | 0.03608 | 0.03676 | 0.03744 | 0.03812 | 0.0388 | 0.03948 | 0.04016 | 0.04084 | 0.04152 | 0.0422 | 0.04288 | 0.04356 | 0.04424 | 0.04492 | 0.0456 | 0.04628 | 0.04696 | 0.04764 | 0.04832 | 0.049 | 0.04952 | 0.05004 | 0.05056 | 0.05108 | 0.0516 | 0.05212 | 0.05264 | 0.05316 | 0.05368 | 0.0542 | 0.05472 | 0.05524 | 0.05576 | 0.05628 | 0.0568 | 0.05732 | 0.05784 | 0.05836 | 0.05888 | 0.0594 | 0.05992 | 0.06044 | 0.06096 | 0.06148 | 0.062 | 0.06236 | 0.06272 | 0.06308 | 0.06344 | 0.0638 | 0.06416 | 0.06452 | 0.06488 | 0.06524 | 0.0656 | 0.06596 | 0.06632 | 0.06668 | 0.06704 | 0.0674 | 0.06776 | 0.06812 | 0.06848 | 0.06884 | 0.0692 | 0.06956 | 0.06992 | 0.07028 | 0.07064 | 0.071 | 0.07128 | 0.07156 | 0.07184 | 0.07212 | 0.0724 | 0.07268 | 0.07296 | 0.07324 | 0.07352 | 0.0738 | 0.07408 | 0.07436 | 0.07464 | 0.07492 | 0.0752 | 0.07548 | 0.07576 | 0.07604 | 0.07632 | 0.0766 | 0.07688 | 0.07716 | 0.07744 | 0.07772 | 0.078 | 0.07824 | 0.07848 | 0.07872 | 0.07896 | 0.0792 | 0.07944 | 0.07968 | 0.07992 | 0.08016 | 0.0804 | 0.08064 | 0.08088 | 0.08112 | 0.08136 | 0.0816 | 0.08184 | 0.08208 | 0.08232 | 0.08256 | 0.0828 | 0.08304 | 0.08328 | 0.08352 | 0.08376 | 0.084 | 0.08416 | 0.08432 | 0.08448 | 0.08464 | 0.0848 | 0.08496 | 0.08512 | 0.08528 | 0.08544 | 0.0856 | 0.08576 | 0.08592 | 0.08608 | 0.08624 | 0.0864 | 0.08656 | 0.08672 | 0.08688 | 0.08704 | 0.0872 | 0.08736 | 0.08752 | 0.08768 | 0.08784 | 0.088
| 0.39 | 0.0172 | 0.01805 | 0.0189 | 0.01975 | 0.0206 | 0.02135 | 0.0221 | 0.02285 | 0.0236 | 0.02435 | 0.0251 | 0.02585 | 0.0266 | 0.02735 | 0.0281 | 0.02885 | 0.0296 | 0.03035 | 0.0311 | 0.03185 | 0.0326 | 0.03328 | 0.03396 | 0.03464 | 0.03532 | 0.036 | 0.03668 | 0.03736 | 0.03804 | 0.03872 | 0.0394 | 0.04008 | 0.04076 | 0.04144 | 0.04212 | 0.0428 | 0.04348 | 0.04416 | 0.04484 | 0.04552 | 0.0462 | 0.04688 | 0.04756 | 0.04824 | 0.04892 | 0.0496 | 0.05012 | 0.05064 | 0.05116 | 0.05168 | 0.0522 | 0.05272 | 0.05324 | 0.05376 | 0.05428 | 0.0548 | 0.05532 | 0.05584 | 0.05636 | 0.05688 | 0.0574 | 0.05792 | 0.05844 | 0.05896 | 0.05948 | 0.06 | 0.06048 | 0.06096 | 0.06144 | 0.06192 | 0.0624 | 0.06276 | 0.06312 | 0.06348 | 0.06384 | 0.0642 | 0.06456 | 0.06492 | 0.06528 | 0.06564 | 0.066 | 0.06636 | 0.06672 | 0.06708 | 0.06744 | 0.0678 | 0.06816 | 0.06852 | 0.06888 | 0.06924 | 0.0696 | 0.07 | 0.0704 | 0.0708 | 0.0712 | 0.0716 | 0.07188 | 0.07216 | 0.07244 | 0.07272 | 0.073 | 0.07328 | 0.07356 | 0.07384 | 0.07412 | 0.0744 | 0.07468 | 0.07496 | 0.07524 | 0.07552 | 0.0758 | 0.07608 | 0.07636 | 0.07664 | 0.07692 | 0.0772 | 0.07748 | 0.07776 | 0.07804 | 0.07832 | 0.0786 | 0.07884 | 0.07908 | 0.07932 | 0.07956 | 0.0798 | 0.08004 | 0.08028 | 0.08052 | 0.08076 | 0.081 | 0.08124 | 0.08148 | 0.08172 | 0.08196 | 0.0822 | 0.08244 | 0.08268 | 0.08292 | 0.08316 | 0.0834 | 0.0836 | 0.0838 | 0.084 | 0.0842 | 0.0844 | 0.08456 | 0.08472 | 0.08488 | 0.08504 | 0.0852 | 0.08536 | 0.08552 | 0.08568 | 0.08584 | 0.086 | 0.08616 | 0.08632 | 0.08648 | 0.08664 | 0.0868 | 0.08696 | 0.08712 | 0.08728 | 0.08744 | 0.0876 | 0.08776 | 0.08792 | 0.08808 | 0.08824 | 0.0884
| 0.38 | 0.0174 | 0.01825 | 0.0191 | 0.01995 | 0.0208 | 0.02165 | 0.0225 | 0.02335 | 0.0242 | 0.02495 | 0.0257 | 0.02645 | 0.0272 | 0.02795 | 0.0287 | 0.02945 | 0.0302 | 0.03095 | 0.0317 | 0.03245 | 0.0332 | 0.03388 | 0.03456 | 0.03524 | 0.03592 | 0.0366 | 0.03728 | 0.03796 | 0.03864 | 0.03932 | 0.04 | 0.04068 | 0.04136 | 0.04204 | 0.04272 | 0.0434 | 0.04408 | 0.04476 | 0.04544 | 0.04612 | 0.0468 | 0.04748 | 0.04816 | 0.04884 | 0.04952 | 0.0502 | 0.05072 | 0.05124 | 0.05176 | 0.05228 | 0.0528 | 0.05332 | 0.05384 | 0.05436 | 0.05488 | 0.0554 | 0.05592 | 0.05644 | 0.05696 | 0.05748 | 0.058 | 0.05848 | 0.05896 | 0.05944 | 0.05992 | 0.0604 | 0.06088 | 0.06136 | 0.06184 | 0.06232 | 0.0628 | 0.06316 | 0.06352 | 0.06388 | 0.06424 | 0.0646 | 0.06496 | 0.06532 | 0.06568 | 0.06604 | 0.0664 | 0.06676 | 0.06712 | 0.06748 | 0.06784 | 0.0682 | 0.0686 | 0.069 | 0.0694 | 0.0698 | 0.0702 | 0.0706 | 0.071 | 0.0714 | 0.0718 | 0.0722 | 0.07248 | 0.07276 | 0.07304 | 0.07332 | 0.0736 | 0.07388 | 0.07416 | 0.07444 | 0.07472 | 0.075 | 0.07528 | 0.07556 | 0.07584 | 0.07612 | 0.0764 | 0.07668 | 0.07696 | 0.07724 | 0.07752 | 0.0778 | 0.07808 | 0.07836 | 0.07864 | 0.07892 | 0.0792 | 0.07944 | 0.07968 | 0.07992 | 0.08016 | 0.0804 | 0.08064 | 0.08088 | 0.08112 | 0.08136 | 0.0816 | 0.08184 | 0.08208 | 0.08232 | 0.08256 | 0.0828 | 0.083 | 0.0832 | 0.0834 | 0.0836 | 0.0838 | 0.084 | 0.0842 | 0.0844 | 0.0846 | 0.0848 | 0.08496 | 0.08512 | 0.08528 | 0.08544 | 0.0856 | 0.08576 | 0.08592 | 0.08608 | 0.08624 | 0.0864 | 0.08656 | 0.08672 | 0.08688 | 0.08704 | 0.0872 | 0.08736 | 0.08752 | 0.08768 | 0.08784 | 0.088 | 0.08816 | 0.08832 | 0.08848 | 0.08864 | 0.0888
| 0.37 | 0.0176 | 0.01845 | 0.0193 | 0.02015 | 0.021 | 0.02185 | 0.0227 | 0.02355 | 0.0244 | 0.02525 | 0.0261 | 0.02695 | 0.0278 | 0.02855 | 0.0293 | 0.03005 | 0.0308 | 0.03155 | 0.0323 | 0.03305 | 0.0338 | 0.03448 | 0.03516 | 0.03584 | 0.03652 | 0.0372 | 0.03788 | 0.03856 | 0.03924 | 0.03992 | 0.0406 | 0.04128 | 0.04196 | 0.04264 | 0.04332 | 0.044 | 0.04468 | 0.04536 | 0.04604 | 0.04672 | 0.0474 | 0.04808 | 0.04876 | 0.04944 | 0.05012 | 0.0508 | 0.05132 | 0.05184 | 0.05236 | 0.05288 | 0.0534 | 0.05392 | 0.05444 | 0.05496 | 0.05548 | 0.056 | 0.05648 | 0.05696 | 0.05744 | 0.05792 | 0.0584 | 0.05888 | 0.05936 | 0.05984 | 0.06032 | 0.0608 | 0.06128 | 0.06176 | 0.06224 | 0.06272 | 0.0632 | 0.06356 | 0.06392 | 0.06428 | 0.06464 | 0.065 | 0.06536 | 0.06572 | 0.06608 | 0.06644 | 0.0668 | 0.0672 | 0.0676 | 0.068 | 0.0684 | 0.0688 | 0.0692 | 0.0696 | 0.07 | 0.0704 | 0.0708 | 0.0712 | 0.0716 | 0.072 | 0.0724 | 0.0728 | 0.07308 | 0.07336 | 0.07364 | 0.07392 | 0.0742 | 0.07448 | 0.07476 | 0.07504 | 0.07532 | 0.0756 | 0.07588 | 0.07616 | 0.07644 | 0.07672 | 0.077 | 0.07728 | 0.07756 | 0.07784 | 0.07812 | 0.0784 | 0.07868 | 0.07896 | 0.07924 | 0.07952 | 0.0798 | 0.08004 | 0.08028 | 0.08052 | 0.08076 | 0.081 | 0.08124 | 0.08148 | 0.08172 | 0.08196 | 0.0822 | 0.0824 | 0.0826 | 0.0828 | 0.083 | 0.0832 | 0.0834 | 0.0836 | 0.0838 | 0.084 | 0.0842 | 0.0844 | 0.0846 | 0.0848 | 0.085 | 0.0852 | 0.08536 | 0.08552 | 0.08568 | 0.08584 | 0.086 | 0.08616 | 0.08632 | 0.08648 | 0.08664 | 0.0868 | 0.08696 | 0.08712 | 0.08728 | 0.08744 | 0.0876 | 0.08776 | 0.08792 | 0.08808 | 0.08824 | 0.0884 | 0.08856 | 0.08872 | 0.08888 | 0.08904 | 0.0892
| 0.36 | 0.0178 | 0.01865 | 0.0195 | 0.02035 | 0.0212 | 0.02205 | 0.0229 | 0.02375 | 0.0246 | 0.02545 | 0.0263 | 0.02715 | 0.028 | 0.02885 | 0.0297 | 0.03055 | 0.0314 | 0.03215 | 0.0329 | 0.03365 | 0.0344 | 0.03508 | 0.03576 | 0.03644 | 0.03712 | 0.0378 | 0.03848 | 0.03916 | 0.03984 | 0.04052 | 0.0412 | 0.04188 | 0.04256 | 0.04324 | 0.04392 | 0.0446 | 0.04528 | 0.04596 | 0.04664 | 0.04732 | 0.048 | 0.04868 | 0.04936 | 0.05004 | 0.05072 | 0.0514 | 0.05192 | 0.05244 | 0.05296 | 0.05348 | 0.054 | 0.05448 | 0.05496 | 0.05544 | 0.05592 | 0.0564 | 0.05688 | 0.05736 | 0.05784 | 0.05832 | 0.0588 | 0.05928 | 0.05976 | 0.06024 | 0.06072 | 0.0612 | 0.06168 | 0.06216 | 0.06264 | 0.06312 | 0.0636 | 0.06396 | 0.06432 | 0.06468 | 0.06504 | 0.0654 | 0.0658 | 0.0662 | 0.0666 | 0.067 | 0.0674 | 0.0678 | 0.0682 | 0.0686 | 0.069 | 0.0694 | 0.0698 | 0.0702 | 0.0706 | 0.071 | 0.0714 | 0.0718 | 0.0722 | 0.0726 | 0.073 | 0.0734 | 0.07368 | 0.07396 | 0.07424 | 0.07452 | 0.0748 | 0.07508 | 0.07536 | 0.07564 | 0.07592 | 0.0762 | 0.07648 | 0.07676 | 0.07704 | 0.07732 | 0.0776 | 0.07788 | 0.07816 | 0.07844 | 0.07872 | 0.079 | 0.07928 | 0.07956 | 0.07984 | 0.08012 | 0.0804 | 0.08064 | 0.08088 | 0.08112 | 0.08136 | 0.0816 | 0.0818 | 0.082 | 0.0822 | 0.0824 | 0.0826 | 0.0828 | 0.083 | 0.0832 | 0.0834 | 0.0836 | 0.0838 | 0.084 | 0.0842 | 0.0844 | 0.0846 | 0.0848 | 0.085 | 0.0852 | 0.0854 | 0.0856 | 0.08576 | 0.08592 | 0.08608 | 0.08624 | 0.0864 | 0.08656 | 0.08672 | 0.08688 | 0.08704 | 0.0872 | 0.08736 | 0.08752 | 0.08768 | 0.08784 | 0.088 | 0.08816 | 0.08832 | 0.08848 | 0.08864 | 0.0888 | 0.08896 | 0.08912 | 0.08928 | 0.08944 | 0.0896
| 0.35 | 0.018 | 0.01885 | 0.0197 | 0.02055 | 0.0214 | 0.02225 | 0.0231 | 0.02395 | 0.0248 | 0.02565 | 0.0265 | 0.02735 | 0.0282 | 0.02905 | 0.0299 | 0.03075 | 0.0316 | 0.03245 | 0.0333 | 0.03415 | 0.035 | 0.03568 | 0.03636 | 0.03704 | 0.03772 | 0.0384 | 0.03908 | 0.03976 | 0.04044 | 0.04112 | 0.0418 | 0.04248 | 0.04316 | 0.04384 | 0.04452 | 0.0452 | 0.04588 | 0.04656 | 0.04724 | 0.04792 | 0.0486 | 0.04928 | 0.04996 | 0.05064 | 0.05132 | 0.052 | 0.05248 | 0.05296 | 0.05344 | 0.05392 | 0.0544 | 0.05488 | 0.05536 | 0.05584 | 0.05632 | 0.0568 | 0.05728 | 0.05776 | 0.05824 | 0.05872 | 0.0592 | 0.05968 | 0.06016 | 0.06064 | 0.06112 | 0.0616 | 0.06208 | 0.06256 | 0.06304 | 0.06352 | 0.064 | 0.0644 | 0.0648 | 0.0652 | 0.0656 | 0.066 | 0.0664 | 0.0668 | 0.0672 | 0.0676 | 0.068 | 0.0684 | 0.0688 | 0.0692 | 0.0696 | 0.07 | 0.0704 | 0.0708 | 0.0712 | 0.0716 | 0.072 | 0.0724 | 0.0728 | 0.0732 | 0.0736 | 0.074 | 0.07428 | 0.07456 | 0.07484 | 0.07512 | 0.0754 | 0.07568 | 0.07596 | 0.07624 | 0.07652 | 0.0768 | 0.07708 | 0.07736 | 0.07764 | 0.07792 | 0.0782 | 0.07848 | 0.07876 | 0.07904 | 0.07932 | 0.0796 | 0.07988 | 0.08016 | 0.08044 | 0.08072 | 0.081 | 0.0812 | 0.0814 | 0.0816 | 0.0818 | 0.082 | 0.0822 | 0.0824 | 0.0826 | 0.0828 | 0.083 | 0.0832 | 0.0834 | 0.0836 | 0.0838 | 0.084 | 0.0842 | 0.0844 | 0.0846 | 0.0848 | 0.085 | 0.0852 | 0.0854 | 0.0856 | 0.0858 | 0.086 | 0.08616 | 0.08632 | 0.08648 | 0.08664 | 0.0868 | 0.08696 | 0.08712 | 0.08728 | 0.08744 | 0.0876 | 0.08776 | 0.08792 | 0.08808 | 0.08824 | 0.0884 | 0.08856 | 0.08872 | 0.08888 | 0.08904 | 0.0892 | 0.08936 | 0.08952 | 0.08968 | 0.08984 | 0.09
| 0.34 | 0.0184 | 0.01925 | 0.0201 | 0.02095 | 0.0218 | 0.02265 | 0.0235 | 0.02435 | 0.0252 | 0.02605 | 0.0269 | 0.02775 | 0.0286 | 0.02945 | 0.0303 | 0.03115 | 0.032 | 0.0329 | 0.0338 | 0.0347 | 0.0356 | 0.03628 | 0.03696 | 0.03764 | 0.03832 | 0.039 | 0.03968 | 0.04036 | 0.04104 | 0.04172 | 0.0424 | 0.04308 | 0.04376 | 0.04444 | 0.04512 | 0.0458 | 0.04648 | 0.04716 | 0.04784 | 0.04852 | 0.0492 | 0.04988 | 0.05056 | 0.05124 | 0.05192 | 0.0526 | 0.05312 | 0.05364 | 0.05416 | 0.05468 | 0.0552 | 0.05568 | 0.05616 | 0.05664 | 0.05712 | 0.0576 | 0.05808 | 0.05856 | 0.05904 | 0.05952 | 0.06 | 0.06048 | 0.06096 | 0.06144 | 0.06192 | 0.0624 | 0.06288 | 0.06336 | 0.06384 | 0.06432 | 0.0648 | 0.0652 | 0.0656 | 0.066 | 0.0664 | 0.0668 | 0.0672 | 0.0676 | 0.068 | 0.0684 | 0.0688 | 0.0692 | 0.0696 | 0.07 | 0.0704 | 0.0708 | 0.0712 | 0.0716 | 0.072 | 0.0724 | 0.0728 | 0.07316 | 0.07352 | 0.07388 | 0.07424 | 0.0746 | 0.07488 | 0.07516 | 0.07544 | 0.07572 | 0.076 | 0.07628 | 0.07656 | 0.07684 | 0.07712 | 0.0774 | 0.07768 | 0.07796 | 0.07824 | 0.07852 | 0.0788 | 0.07908 | 0.07936 | 0.07964 | 0.07992 | 0.0802 | 0.08044 | 0.08068 | 0.08092 | 0.08116 | 0.0814 | 0.08164 | 0.08188 | 0.08212 | 0.08236 | 0.0826 | 0.0828 | 0.083 | 0.0832 | 0.0834 | 0.0836 | 0.0838 | 0.084 | 0.0842 | 0.0844 | 0.0846 | 0.0848 | 0.085 | 0.0852 | 0.0854 | 0.0856 | 0.0858 | 0.086 | 0.0862 | 0.0864 | 0.0866 | 0.08676 | 0.08692 | 0.08708 | 0.08724 | 0.0874 | 0.08756 | 0.08772 | 0.08788 | 0.08804 | 0.0882 | 0.08836 | 0.08852 | 0.08868 | 0.08884 | 0.089 | 0.08916 | 0.08932 | 0.08948 | 0.08964 | 0.0898 | 0.08996 | 0.09012 | 0.09028 | 0.09044 | 0.0906
| 0.33 | 0.0188 | 0.01965 | 0.0205 | 0.02135 | 0.0222 | 0.02305 | 0.0239 | 0.02475 | 0.0256 | 0.02645 | 0.0273 | 0.02815 | 0.029 | 0.0299 | 0.0308 | 0.0317 | 0.0326 | 0.0335 | 0.0344 | 0.0353 | 0.0362 | 0.03688 | 0.03756 | 0.03824 | 0.03892 | 0.0396 | 0.04028 | 0.04096 | 0.04164 | 0.04232 | 0.043 | 0.04368 | 0.04436 | 0.04504 | 0.04572 | 0.0464 | 0.04708 | 0.04776 | 0.04844 | 0.04912 | 0.0498 | 0.05048 | 0.05116 | 0.05184 | 0.05252 | 0.0532 | 0.05372 | 0.05424 | 0.05476 | 0.05528 | 0.0558 | 0.05632 | 0.05684 | 0.05736 | 0.05788 | 0.0584 | 0.05888 | 0.05936 | 0.05984 | 0.06032 | 0.0608 | 0.06128 | 0.06176 | 0.06224 | 0.06272 | 0.0632 | 0.06368 | 0.06416 | 0.06464 | 0.06512 | 0.0656 | 0.066 | 0.0664 | 0.0668 | 0.0672 | 0.0676 | 0.068 | 0.0684 | 0.0688 | 0.0692 | 0.0696 | 0.07 | 0.0704 | 0.0708 | 0.0712 | 0.0716 | 0.07196 | 0.07232 | 0.07268 | 0.07304 | 0.0734 | 0.07376 | 0.07412 | 0.07448 | 0.07484 | 0.0752 | 0.07548 | 0.07576 | 0.07604 | 0.07632 | 0.0766 | 0.07688 | 0.07716 | 0.07744 | 0.07772 | 0.078 | 0.07828 | 0.07856 | 0.07884 | 0.07912 | 0.0794 | 0.07964 | 0.07988 | 0.08012 | 0.08036 | 0.0806 | 0.08084 | 0.08108 | 0.08132 | 0.08156 | 0.0818 | 0.08204 | 0.08228 | 0.08252 | 0.08276 | 0.083 | 0.08324 | 0.08348 | 0.08372 | 0.08396 | 0.0842 | 0.0844 | 0.0846 | 0.0848 | 0.085 | 0.0852 | 0.0854 | 0.0856 | 0.0858 | 0.086 | 0.0862 | 0.0864 | 0.0866 | 0.0868 | 0.087 | 0.0872 | 0.08736 | 0.08752 | 0.08768 | 0.08784 | 0.088 | 0.08816 | 0.08832 | 0.08848 | 0.08864 | 0.0888 | 0.08896 | 0.08912 | 0.08928 | 0.08944 | 0.0896 | 0.08976 | 0.08992 | 0.09008 | 0.09024 | 0.0904 | 0.09056 | 0.09072 | 0.09088 | 0.09104 | 0.0912
| 0.32 | 0.0192 | 0.02005 | 0.0209 | 0.02175 | 0.0226 | 0.02345 | 0.0243 | 0.02515 | 0.026 | 0.0269 | 0.0278 | 0.0287 | 0.0296 | 0.0305 | 0.0314 | 0.0323 | 0.0332 | 0.0341 | 0.035 | 0.0359 | 0.0368 | 0.03748 | 0.03816 | 0.03884 | 0.03952 | 0.0402 | 0.04088 | 0.04156 | 0.04224 | 0.04292 | 0.0436 | 0.04428 | 0.04496 | 0.04564 | 0.04632 | 0.047 | 0.04768 | 0.04836 | 0.04904 | 0.04972 | 0.0504 | 0.05108 | 0.05176 | 0.05244 | 0.05312 | 0.0538 | 0.05432 | 0.05484 | 0.05536 | 0.05588 | 0.0564 | 0.05692 | 0.05744 | 0.05796 | 0.05848 | 0.059 | 0.05952 | 0.06004 | 0.06056 | 0.06108 | 0.0616 | 0.06208 | 0.06256 | 0.06304 | 0.06352 | 0.064 | 0.06448 | 0.06496 | 0.06544 | 0.06592 | 0.0664 | 0.0668 | 0.0672 | 0.0676 | 0.068 | 0.0684 | 0.0688 | 0.0692 | 0.0696 | 0.07 | 0.0704 | 0.07076 | 0.07112 | 0.07148 | 0.07184 | 0.0722 | 0.07256 | 0.07292 | 0.07328 | 0.07364 | 0.074 | 0.07436 | 0.07472 | 0.07508 | 0.07544 | 0.0758 | 0.07608 | 0.07636 | 0.07664 | 0.07692 | 0.0772 | 0.07748 | 0.07776 | 0.07804 | 0.07832 | 0.0786 | 0.07884 | 0.07908 | 0.07932 | 0.07956 | 0.0798 | 0.08004 | 0.08028 | 0.08052 | 0.08076 | 0.081 | 0.08124 | 0.08148 | 0.08172 | 0.08196 | 0.0822 | 0.08244 | 0.08268 | 0.08292 | 0.08316 | 0.0834 | 0.08364 | 0.08388 | 0.08412 | 0.08436 | 0.0846 | 0.08484 | 0.08508 | 0.08532 | 0.08556 | 0.0858 | 0.086 | 0.0862 | 0.0864 | 0.0866 | 0.0868 | 0.087 | 0.0872 | 0.0874 | 0.0876 | 0.0878 | 0.08796 | 0.08812 | 0.08828 | 0.08844 | 0.0886 | 0.08876 | 0.08892 | 0.08908 | 0.08924 | 0.0894 | 0.08956 | 0.08972 | 0.08988 | 0.09004 | 0.0902 | 0.09036 | 0.09052 | 0.09068 | 0.09084 | 0.091 | 0.09116 | 0.09132 | 0.09148 | 0.09164 | 0.0918
| 0.31 | 0.0196 | 0.02045 | 0.0213 | 0.02215 | 0.023 | 0.0239 | 0.0248 | 0.0257 | 0.0266 | 0.0275 | 0.0284 | 0.0293 | 0.0302 | 0.0311 | 0.032 | 0.0329 | 0.0338 | 0.0347 | 0.0356 | 0.0365 | 0.0374 | 0.03808 | 0.03876 | 0.03944 | 0.04012 | 0.0408 | 0.04148 | 0.04216 | 0.04284 | 0.04352 | 0.0442 | 0.04488 | 0.04556 | 0.04624 | 0.04692 | 0.0476 | 0.04828 | 0.04896 | 0.04964 | 0.05032 | 0.051 | 0.05168 | 0.05236 | 0.05304 | 0.05372 | 0.0544 | 0.05492 | 0.05544 | 0.05596 | 0.05648 | 0.057 | 0.05752 | 0.05804 | 0.05856 | 0.05908 | 0.0596 | 0.06012 | 0.06064 | 0.06116 | 0.06168 | 0.0622 | 0.06272 | 0.06324 | 0.06376 | 0.06428 | 0.0648 | 0.06528 | 0.06576 | 0.06624 | 0.06672 | 0.0672 | 0.0676 | 0.068 | 0.0684 | 0.0688 | 0.0692 | 0.06956 | 0.06992 | 0.07028 | 0.07064 | 0.071 | 0.07136 | 0.07172 | 0.07208 | 0.07244 | 0.0728 | 0.07316 | 0.07352 | 0.07388 | 0.07424 | 0.0746 | 0.07496 | 0.07532 | 0.07568 | 0.07604 | 0.0764 | 0.07668 | 0.07696 | 0.07724 | 0.07752 | 0.0778 | 0.07804 | 0.07828 | 0.07852 | 0.07876 | 0.079 | 0.07924 | 0.07948 | 0.07972 | 0.07996 | 0.0802 | 0.08044 | 0.08068 | 0.08092 | 0.08116 | 0.0814 | 0.08164 | 0.08188 | 0.08212 | 0.08236 | 0.0826 | 0.08284 | 0.08308 | 0.08332 | 0.08356 | 0.0838 | 0.08404 | 0.08428 | 0.08452 | 0.08476 | 0.085 | 0.08524 | 0.08548 | 0.08572 | 0.08596 | 0.0862 | 0.08644 | 0.08668 | 0.08692 | 0.08716 | 0.0874 | 0.0876 | 0.0878 | 0.088 | 0.0882 | 0.0884 | 0.08856 | 0.08872 | 0.08888 | 0.08904 | 0.0892 | 0.08936 | 0.08952 | 0.08968 | 0.08984 | 0.09 | 0.09016 | 0.09032 | 0.09048 | 0.09064 | 0.0908 | 0.09096 | 0.09112 | 0.09128 | 0.09144 | 0.0916 | 0.09176 | 0.09192 | 0.09208 | 0.09224 | 0.0924
| 0.3 | 0.02 | 0.0209 | 0.0218 | 0.0227 | 0.0236 | 0.0245 | 0.0254 | 0.0263 | 0.0272 | 0.0281 | 0.029 | 0.0299 | 0.0308 | 0.0317 | 0.0326 | 0.0335 | 0.0344 | 0.0353 | 0.0362 | 0.0371 | 0.038 | 0.03868 | 0.03936 | 0.04004 | 0.04072 | 0.0414 | 0.04208 | 0.04276 | 0.04344 | 0.04412 | 0.0448 | 0.04548 | 0.04616 | 0.04684 | 0.04752 | 0.0482 | 0.04888 | 0.04956 | 0.05024 | 0.05092 | 0.0516 | 0.05228 | 0.05296 | 0.05364 | 0.05432 | 0.055 | 0.05552 | 0.05604 | 0.05656 | 0.05708 | 0.0576 | 0.05812 | 0.05864 | 0.05916 | 0.05968 | 0.0602 | 0.06072 | 0.06124 | 0.06176 | 0.06228 | 0.0628 | 0.06332 | 0.06384 | 0.06436 | 0.06488 | 0.0654 | 0.06592 | 0.06644 | 0.06696 | 0.06748 | 0.068 | 0.06836 | 0.06872 | 0.06908 | 0.06944 | 0.0698 | 0.07016 | 0.07052 | 0.07088 | 0.07124 | 0.0716 | 0.07196 | 0.07232 | 0.07268 | 0.07304 | 0.0734 | 0.07376 | 0.07412 | 0.07448 | 0.07484 | 0.0752 | 0.07556 | 0.07592 | 0.07628 | 0.07664 | 0.077 | 0.07724 | 0.07748 | 0.07772 | 0.07796 | 0.0782 | 0.07844 | 0.07868 | 0.07892 | 0.07916 | 0.0794 | 0.07964 | 0.07988 | 0.08012 | 0.08036 | 0.0806 | 0.08084 | 0.08108 | 0.08132 | 0.08156 | 0.0818 | 0.08204 | 0.08228 | 0.08252 | 0.08276 | 0.083 | 0.08324 | 0.08348 | 0.08372 | 0.08396 | 0.0842 | 0.08444 | 0.08468 | 0.08492 | 0.08516 | 0.0854 | 0.08564 | 0.08588 | 0.08612 | 0.08636 | 0.0866 | 0.08684 | 0.08708 | 0.08732 | 0.08756 | 0.0878 | 0.08804 | 0.08828 | 0.08852 | 0.08876 | 0.089 | 0.08916 | 0.08932 | 0.08948 | 0.08964 | 0.0898 | 0.08996 | 0.09012 | 0.09028 | 0.09044 | 0.0906 | 0.09076 | 0.09092 | 0.09108 | 0.09124 | 0.0914 | 0.09156 | 0.09172 | 0.09188 | 0.09204 | 0.0922 | 0.09236 | 0.09252 | 0.09268 | 0.09284 | 0.093
| 0.29 | 0.0206 | 0.02155 | 0.0225 | 0.02345 | 0.0244 | 0.0253 | 0.0262 | 0.0271 | 0.028 | 0.0289 | 0.0298 | 0.0307 | 0.0316 | 0.0325 | 0.0334 | 0.0343 | 0.0352 | 0.0361 | 0.037 | 0.0379 | 0.0388 | 0.03948 | 0.04016 | 0.04084 | 0.04152 | 0.0422 | 0.04288 | 0.04356 | 0.04424 | 0.04492 | 0.0456 | 0.04628 | 0.04696 | 0.04764 | 0.04832 | 0.049 | 0.04968 | 0.05036 | 0.05104 | 0.05172 | 0.0524 | 0.05308 | 0.05376 | 0.05444 | 0.05512 | 0.0558 | 0.05632 | 0.05684 | 0.05736 | 0.05788 | 0.0584 | 0.05892 | 0.05944 | 0.05996 | 0.06048 | 0.061 | 0.06152 | 0.06204 | 0.06256 | 0.06308 | 0.0636 | 0.06412 | 0.06464 | 0.06516 | 0.06568 | 0.0662 | 0.06668 | 0.06716 | 0.06764 | 0.06812 | 0.0686 | 0.06896 | 0.06932 | 0.06968 | 0.07004 | 0.0704 | 0.07076 | 0.07112 | 0.07148 | 0.07184 | 0.0722 | 0.07256 | 0.07292 | 0.07328 | 0.07364 | 0.074 | 0.07436 | 0.07472 | 0.07508 | 0.07544 | 0.0758 | 0.07616 | 0.07652 | 0.07688 | 0.07724 | 0.0776 | 0.07788 | 0.07816 | 0.07844 | 0.07872 | 0.079 | 0.07924 | 0.07948 | 0.07972 | 0.07996 | 0.0802 | 0.08044 | 0.08068 | 0.08092 | 0.08116 | 0.0814 | 0.08164 | 0.08188 | 0.08212 | 0.08236 | 0.0826 | 0.08284 | 0.08308 | 0.08332 | 0.08356 | 0.0838 | 0.08404 | 0.08428 | 0.08452 | 0.08476 | 0.085 | 0.08524 | 0.08548 | 0.08572 | 0.08596 | 0.0862 | 0.08644 | 0.08668 | 0.08692 | 0.08716 | 0.0874 | 0.08764 | 0.08788 | 0.08812 | 0.08836 | 0.0886 | 0.08876 | 0.08892 | 0.08908 | 0.08924 | 0.0894 | 0.08956 | 0.08972 | 0.08988 | 0.09004 | 0.0902 | 0.09036 | 0.09052 | 0.09068 | 0.09084 | 0.091 | 0.09116 | 0.09132 | 0.09148 | 0.09164 | 0.0918 | 0.09196 | 0.09212 | 0.09228 | 0.09244 | 0.0926 | 0.0928 | 0.093 | 0.0932 | 0.0934 | 0.0936
| 0.28 | 0.0212 | 0.02215 | 0.0231 | 0.02405 | 0.025 | 0.02595 | 0.0269 | 0.02785 | 0.0288 | 0.0297 | 0.0306 | 0.0315 | 0.0324 | 0.0333 | 0.0342 | 0.0351 | 0.036 | 0.0369 | 0.0378 | 0.0387 | 0.0396 | 0.04028 | 0.04096 | 0.04164 | 0.04232 | 0.043 | 0.04368 | 0.04436 | 0.04504 | 0.04572 | 0.0464 | 0.04708 | 0.04776 | 0.04844 | 0.04912 | 0.0498 | 0.05048 | 0.05116 | 0.05184 | 0.05252 | 0.0532 | 0.05388 | 0.05456 | 0.05524 | 0.05592 | 0.0566 | 0.05712 | 0.05764 | 0.05816 | 0.05868 | 0.0592 | 0.05972 | 0.06024 | 0.06076 | 0.06128 | 0.0618 | 0.06232 | 0.06284 | 0.06336 | 0.06388 | 0.0644 | 0.06488 | 0.06536 | 0.06584 | 0.06632 | 0.0668 | 0.06728 | 0.06776 | 0.06824 | 0.06872 | 0.0692 | 0.06956 | 0.06992 | 0.07028 | 0.07064 | 0.071 | 0.07136 | 0.07172 | 0.07208 | 0.07244 | 0.0728 | 0.07316 | 0.07352 | 0.07388 | 0.07424 | 0.0746 | 0.07496 | 0.07532 | 0.07568 | 0.07604 | 0.0764 | 0.07676 | 0.07712 | 0.07748 | 0.07784 | 0.0782 | 0.07848 | 0.07876 | 0.07904 | 0.07932 | 0.0796 | 0.07988 | 0.08016 | 0.08044 | 0.08072 | 0.081 | 0.08124 | 0.08148 | 0.08172 | 0.08196 | 0.0822 | 0.08244 | 0.08268 | 0.08292 | 0.08316 | 0.0834 | 0.08364 | 0.08388 | 0.08412 | 0.08436 | 0.0846 | 0.08484 | 0.08508 | 0.08532 | 0.08556 | 0.0858 | 0.08604 | 0.08628 | 0.08652 | 0.08676 | 0.087 | 0.08724 | 0.08748 | 0.08772 | 0.08796 | 0.0882 | 0.08836 | 0.08852 | 0.08868 | 0.08884 | 0.089 | 0.08916 | 0.08932 | 0.08948 | 0.08964 | 0.0898 | 0.08996 | 0.09012 | 0.09028 | 0.09044 | 0.0906 | 0.09076 | 0.09092 | 0.09108 | 0.09124 | 0.0914 | 0.09156 | 0.09172 | 0.09188 | 0.09204 | 0.0922 | 0.0924 | 0.0926 | 0.0928 | 0.093 | 0.0932 | 0.0934 | 0.0936 | 0.0938 | 0.094 | 0.0942
| 0.27 | 0.0218 | 0.02275 | 0.0237 | 0.02465 | 0.0256 | 0.02655 | 0.0275 | 0.02845 | 0.0294 | 0.03035 | 0.0313 | 0.03225 | 0.0332 | 0.0341 | 0.035 | 0.0359 | 0.0368 | 0.0377 | 0.0386 | 0.0395 | 0.0404 | 0.04108 | 0.04176 | 0.04244 | 0.04312 | 0.0438 | 0.04448 | 0.04516 | 0.04584 | 0.04652 | 0.0472 | 0.04788 | 0.04856 | 0.04924 | 0.04992 | 0.0506 | 0.05128 | 0.05196 | 0.05264 | 0.05332 | 0.054 | 0.05468 | 0.05536 | 0.05604 | 0.05672 | 0.0574 | 0.05792 | 0.05844 | 0.05896 | 0.05948 | 0.06 | 0.06052 | 0.06104 | 0.06156 | 0.06208 | 0.0626 | 0.06308 | 0.06356 | 0.06404 | 0.06452 | 0.065 | 0.06548 | 0.06596 | 0.06644 | 0.06692 | 0.0674 | 0.06788 | 0.06836 | 0.06884 | 0.06932 | 0.0698 | 0.07016 | 0.07052 | 0.07088 | 0.07124 | 0.0716 | 0.07196 | 0.07232 | 0.07268 | 0.07304 | 0.0734 | 0.07376 | 0.07412 | 0.07448 | 0.07484 | 0.0752 | 0.07556 | 0.07592 | 0.07628 | 0.07664 | 0.077 | 0.07736 | 0.07772 | 0.07808 | 0.07844 | 0.0788 | 0.07908 | 0.07936 | 0.07964 | 0.07992 | 0.0802 | 0.08048 | 0.08076 | 0.08104 | 0.08132 | 0.0816 | 0.08188 | 0.08216 | 0.08244 | 0.08272 | 0.083 | 0.08324 | 0.08348 | 0.08372 | 0.08396 | 0.0842 | 0.08444 | 0.08468 | 0.08492 | 0.08516 | 0.0854 | 0.08564 | 0.08588 | 0.08612 | 0.08636 | 0.0866 | 0.08684 | 0.08708 | 0.08732 | 0.08756 | 0.0878 | 0.08796 | 0.08812 | 0.08828 | 0.08844 | 0.0886 | 0.08876 | 0.08892 | 0.08908 | 0.08924 | 0.0894 | 0.08956 | 0.08972 | 0.08988 | 0.09004 | 0.0902 | 0.09036 | 0.09052 | 0.09068 | 0.09084 | 0.091 | 0.09116 | 0.09132 | 0.09148 | 0.09164 | 0.0918 | 0.092 | 0.0922 | 0.0924 | 0.0926 | 0.0928 | 0.093 | 0.0932 | 0.0934 | 0.0936 | 0.0938 | 0.094 | 0.0942 | 0.0944 | 0.0946 | 0.0948
| 0.26 | 0.0224 | 0.02335 | 0.0243 | 0.02525 | 0.0262 | 0.02715 | 0.0281 | 0.02905 | 0.03 | 0.03095 | 0.0319 | 0.03285 | 0.0338 | 0.03475 | 0.0357 | 0.03665 | 0.0376 | 0.0385 | 0.0394 | 0.0403 | 0.0412 | 0.04188 | 0.04256 | 0.04324 | 0.04392 | 0.0446 | 0.04528 | 0.04596 | 0.04664 | 0.04732 | 0.048 | 0.04868 | 0.04936 | 0.05004 | 0.05072 | 0.0514 | 0.05208 | 0.05276 | 0.05344 | 0.05412 | 0.0548 | 0.05548 | 0.05616 | 0.05684 | 0.05752 | 0.0582 | 0.05872 | 0.05924 | 0.05976 | 0.06028 | 0.0608 | 0.06128 | 0.06176 | 0.06224 | 0.06272 | 0.0632 | 0.06368 | 0.06416 | 0.06464 | 0.06512 | 0.0656 | 0.06608 | 0.06656 | 0.06704 | 0.06752 | 0.068 | 0.06848 | 0.06896 | 0.06944 | 0.06992 | 0.0704 | 0.07076 | 0.07112 | 0.07148 | 0.07184 | 0.0722 | 0.07256 | 0.07292 | 0.07328 | 0.07364 | 0.074 | 0.07436 | 0.07472 | 0.07508 | 0.07544 | 0.0758 | 0.07616 | 0.07652 | 0.07688 | 0.07724 | 0.0776 | 0.07796 | 0.07832 | 0.07868 | 0.07904 | 0.0794 | 0.07968 | 0.07996 | 0.08024 | 0.08052 | 0.0808 | 0.08108 | 0.08136 | 0.08164 | 0.08192 | 0.0822 | 0.08248 | 0.08276 | 0.08304 | 0.08332 | 0.0836 | 0.08388 | 0.08416 | 0.08444 | 0.08472 | 0.085 | 0.08524 | 0.08548 | 0.08572 | 0.08596 | 0.0862 | 0.08644 | 0.08668 | 0.08692 | 0.08716 | 0.0874 | 0.08756 | 0.08772 | 0.08788 | 0.08804 | 0.0882 | 0.08836 | 0.08852 | 0.08868 | 0.08884 | 0.089 | 0.08916 | 0.08932 | 0.08948 | 0.08964 | 0.0898 | 0.08996 | 0.09012 | 0.09028 | 0.09044 | 0.0906 | 0.09076 | 0.09092 | 0.09108 | 0.09124 | 0.0914 | 0.0916 | 0.0918 | 0.092 | 0.0922 | 0.0924 | 0.0926 | 0.0928 | 0.093 | 0.0932 | 0.0934 | 0.0936 | 0.0938 | 0.094 | 0.0942 | 0.0944 | 0.0946 | 0.0948 | 0.095 | 0.0952 | 0.0954
| 0.25 | 0.023 | 0.02395 | 0.0249 | 0.02585 | 0.0268 | 0.02775 | 0.0287 | 0.02965 | 0.0306 | 0.03155 | 0.0325 | 0.03345 | 0.0344 | 0.03535 | 0.0363 | 0.03725 | 0.0382 | 0.03915 | 0.0401 | 0.04105 | 0.042 | 0.04268 | 0.04336 | 0.04404 | 0.04472 | 0.0454 | 0.04608 | 0.04676 | 0.04744 | 0.04812 | 0.0488 | 0.04948 | 0.05016 | 0.05084 | 0.05152 | 0.0522 | 0.05288 | 0.05356 | 0.05424 | 0.05492 | 0.0556 | 0.05628 | 0.05696 | 0.05764 | 0.05832 | 0.059 | 0.05948 | 0.05996 | 0.06044 | 0.06092 | 0.0614 | 0.06188 | 0.06236 | 0.06284 | 0.06332 | 0.0638 | 0.06428 | 0.06476 | 0.06524 | 0.06572 | 0.0662 | 0.06668 | 0.06716 | 0.06764 | 0.06812 | 0.0686 | 0.06908 | 0.06956 | 0.07004 | 0.07052 | 0.071 | 0.07136 | 0.07172 | 0.07208 | 0.07244 | 0.0728 | 0.07316 | 0.07352 | 0.07388 | 0.07424 | 0.0746 | 0.07496 | 0.07532 | 0.07568 | 0.07604 | 0.0764 | 0.07676 | 0.07712 | 0.07748 | 0.07784 | 0.0782 | 0.07856 | 0.07892 | 0.07928 | 0.07964 | 0.08 | 0.08028 | 0.08056 | 0.08084 | 0.08112 | 0.0814 | 0.08168 | 0.08196 | 0.08224 | 0.08252 | 0.0828 | 0.08308 | 0.08336 | 0.08364 | 0.08392 | 0.0842 | 0.08448 | 0.08476 | 0.08504 | 0.08532 | 0.0856 | 0.08588 | 0.08616 | 0.08644 | 0.08672 | 0.087 | 0.08716 | 0.08732 | 0.08748 | 0.08764 | 0.0878 | 0.08796 | 0.08812 | 0.08828 | 0.08844 | 0.0886 | 0.08876 | 0.08892 | 0.08908 | 0.08924 | 0.0894 | 0.08956 | 0.08972 | 0.08988 | 0.09004 | 0.0902 | 0.09036 | 0.09052 | 0.09068 | 0.09084 | 0.091 | 0.0912 | 0.0914 | 0.0916 | 0.0918 | 0.092 | 0.0922 | 0.0924 | 0.0926 | 0.0928 | 0.093 | 0.0932 | 0.0934 | 0.0936 | 0.0938 | 0.094 | 0.0942 | 0.0944 | 0.0946 | 0.0948 | 0.095 | 0.0952 | 0.0954 | 0.0956 | 0.0958 | 0.096
| 0.24 | 0.0236 | 0.0246 | 0.0256 | 0.0266 | 0.0276 | 0.02855 | 0.0295 | 0.03045 | 0.0314 | 0.03235 | 0.0333 | 0.03425 | 0.0352 | 0.03615 | 0.0371 | 0.03805 | 0.039 | 0.03995 | 0.0409 | 0.04185 | 0.0428 | 0.04348 | 0.04416 | 0.04484 | 0.04552 | 0.0462 | 0.04688 | 0.04756 | 0.04824 | 0.04892 | 0.0496 | 0.05028 | 0.05096 | 0.05164 | 0.05232 | 0.053 | 0.05368 | 0.05436 | 0.05504 | 0.05572 | 0.0564 | 0.05712 | 0.05784 | 0.05856 | 0.05928 | 0.06 | 0.06048 | 0.06096 | 0.06144 | 0.06192 | 0.0624 | 0.06288 | 0.06336 | 0.06384 | 0.06432 | 0.0648 | 0.06528 | 0.06576 | 0.06624 | 0.06672 | 0.0672 | 0.06768 | 0.06816 | 0.06864 | 0.06912 | 0.0696 | 0.07008 | 0.07056 | 0.07104 | 0.07152 | 0.072 | 0.07236 | 0.07272 | 0.07308 | 0.07344 | 0.0738 | 0.07416 | 0.07452 | 0.07488 | 0.07524 | 0.0756 | 0.07596 | 0.07632 | 0.07668 | 0.07704 | 0.0774 | 0.07776 | 0.07812 | 0.07848 | 0.07884 | 0.0792 | 0.07952 | 0.07984 | 0.08016 | 0.08048 | 0.0808 | 0.08108 | 0.08136 | 0.08164 | 0.08192 | 0.0822 | 0.08248 | 0.08276 | 0.08304 | 0.08332 | 0.0836 | 0.08388 | 0.08416 | 0.08444 | 0.08472 | 0.085 | 0.08528 | 0.08556 | 0.08584 | 0.08612 | 0.0864 | 0.08664 | 0.08688 | 0.08712 | 0.08736 | 0.0876 | 0.0878 | 0.088 | 0.0882 | 0.0884 | 0.0886 | 0.08876 | 0.08892 | 0.08908 | 0.08924 | 0.0894 | 0.08956 | 0.08972 | 0.08988 | 0.09004 | 0.0902 | 0.09036 | 0.09052 | 0.09068 | 0.09084 | 0.091 | 0.09116 | 0.09132 | 0.09148 | 0.09164 | 0.0918 | 0.092 | 0.0922 | 0.0924 | 0.0926 | 0.0928 | 0.093 | 0.0932 | 0.0934 | 0.0936 | 0.0938 | 0.094 | 0.0942 | 0.0944 | 0.0946 | 0.0948 | 0.095 | 0.0952 | 0.0954 | 0.0956 | 0.0958 | 0.09596 | 0.09612 | 0.09628 | 0.09644 | 0.0966
| 0.23 | 0.0242 | 0.0252 | 0.0262 | 0.0272 | 0.0282 | 0.0292 | 0.0302 | 0.0312 | 0.0322 | 0.03315 | 0.0341 | 0.03505 | 0.036 | 0.03695 | 0.0379 | 0.03885 | 0.0398 | 0.04075 | 0.0417 | 0.04265 | 0.0436 | 0.04428 | 0.04496 | 0.04564 | 0.04632 | 0.047 | 0.04768 | 0.04836 | 0.04904 | 0.04972 | 0.0504 | 0.05108 | 0.05176 | 0.05244 | 0.05312 | 0.0538 | 0.05452 | 0.05524 | 0.05596 | 0.05668 | 0.0574 | 0.05812 | 0.05884 | 0.05956 | 0.06028 | 0.061 | 0.06148 | 0.06196 | 0.06244 | 0.06292 | 0.0634 | 0.06388 | 0.06436 | 0.06484 | 0.06532 | 0.0658 | 0.06628 | 0.06676 | 0.06724 | 0.06772 | 0.0682 | 0.06868 | 0.06916 | 0.06964 | 0.07012 | 0.0706 | 0.07108 | 0.07156 | 0.07204 | 0.07252 | 0.073 | 0.07336 | 0.07372 | 0.07408 | 0.07444 | 0.0748 | 0.07516 | 0.07552 | 0.07588 | 0.07624 | 0.0766 | 0.07696 | 0.07732 | 0.07768 | 0.07804 | 0.0784 | 0.07872 | 0.07904 | 0.07936 | 0.07968 | 0.08 | 0.08032 | 0.08064 | 0.08096 | 0.08128 | 0.0816 | 0.08188 | 0.08216 | 0.08244 | 0.08272 | 0.083 | 0.08328 | 0.08356 | 0.08384 | 0.08412 | 0.0844 | 0.08468 | 0.08496 | 0.08524 | 0.08552 | 0.0858 | 0.08604 | 0.08628 | 0.08652 | 0.08676 | 0.087 | 0.08724 | 0.08748 | 0.08772 | 0.08796 | 0.0882 | 0.0884 | 0.0886 | 0.0888 | 0.089 | 0.0892 | 0.0894 | 0.0896 | 0.0898 | 0.09 | 0.0902 | 0.09036 | 0.09052 | 0.09068 | 0.09084 | 0.091 | 0.09116 | 0.09132 | 0.09148 | 0.09164 | 0.0918 | 0.09196 | 0.09212 | 0.09228 | 0.09244 | 0.0926 | 0.0928 | 0.093 | 0.0932 | 0.0934 | 0.0936 | 0.0938 | 0.094 | 0.0942 | 0.0944 | 0.0946 | 0.0948 | 0.095 | 0.0952 | 0.0954 | 0.0956 | 0.09576 | 0.09592 | 0.09608 | 0.09624 | 0.0964 | 0.09656 | 0.09672 | 0.09688 | 0.09704 | 0.0972
| 0.22 | 0.0248 | 0.0258 | 0.0268 | 0.0278 | 0.0288 | 0.0298 | 0.0308 | 0.0318 | 0.0328 | 0.0338 | 0.0348 | 0.0358 | 0.0368 | 0.03775 | 0.0387 | 0.03965 | 0.0406 | 0.04155 | 0.0425 | 0.04345 | 0.0444 | 0.04508 | 0.04576 | 0.04644 | 0.04712 | 0.0478 | 0.04848 | 0.04916 | 0.04984 | 0.05052 | 0.0512 | 0.05192 | 0.05264 | 0.05336 | 0.05408 | 0.0548 | 0.05552 | 0.05624 | 0.05696 | 0.05768 | 0.0584 | 0.05912 | 0.05984 | 0.06056 | 0.06128 | 0.062 | 0.06248 | 0.06296 | 0.06344 | 0.06392 | 0.0644 | 0.06488 | 0.06536 | 0.06584 | 0.06632 | 0.0668 | 0.06728 | 0.06776 | 0.06824 | 0.06872 | 0.0692 | 0.06968 | 0.07016 | 0.07064 | 0.07112 | 0.0716 | 0.07208 | 0.07256 | 0.07304 | 0.07352 | 0.074 | 0.07436 | 0.07472 | 0.07508 | 0.07544 | 0.0758 | 0.07616 | 0.07652 | 0.07688 | 0.07724 | 0.0776 | 0.07792 | 0.07824 | 0.07856 | 0.07888 | 0.0792 | 0.07952 | 0.07984 | 0.08016 | 0.08048 | 0.0808 | 0.08112 | 0.08144 | 0.08176 | 0.08208 | 0.0824 | 0.08268 | 0.08296 | 0.08324 | 0.08352 | 0.0838 | 0.08408 | 0.08436 | 0.08464 | 0.08492 | 0.0852 | 0.08544 | 0.08568 | 0.08592 | 0.08616 | 0.0864 | 0.08664 | 0.08688 | 0.08712 | 0.08736 | 0.0876 | 0.08784 | 0.08808 | 0.08832 | 0.08856 | 0.0888 | 0.089 | 0.0892 | 0.0894 | 0.0896 | 0.0898 | 0.09 | 0.0902 | 0.0904 | 0.0906 | 0.0908 | 0.091 | 0.0912 | 0.0914 | 0.0916 | 0.0918 | 0.09196 | 0.09212 | 0.09228 | 0.09244 | 0.0926 | 0.09276 | 0.09292 | 0.09308 | 0.09324 | 0.0934 | 0.0936 | 0.0938 | 0.094 | 0.0942 | 0.0944 | 0.0946 | 0.0948 | 0.095 | 0.0952 | 0.0954 | 0.09556 | 0.09572 | 0.09588 | 0.09604 | 0.0962 | 0.09636 | 0.09652 | 0.09668 | 0.09684 | 0.097 | 0.09716 | 0.09732 | 0.09748 | 0.09764 | 0.0978
| 0.21 | 0.0254 | 0.0264 | 0.0274 | 0.0284 | 0.0294 | 0.0304 | 0.0314 | 0.0324 | 0.0334 | 0.0344 | 0.0354 | 0.0364 | 0.0374 | 0.0384 | 0.0394 | 0.0404 | 0.0414 | 0.04235 | 0.0433 | 0.04425 | 0.0452 | 0.04588 | 0.04656 | 0.04724 | 0.04792 | 0.0486 | 0.04932 | 0.05004 | 0.05076 | 0.05148 | 0.0522 | 0.05292 | 0.05364 | 0.05436 | 0.05508 | 0.0558 | 0.05652 | 0.05724 | 0.05796 | 0.05868 | 0.0594 | 0.06012 | 0.06084 | 0.06156 | 0.06228 | 0.063 | 0.06348 | 0.06396 | 0.06444 | 0.06492 | 0.0654 | 0.06588 | 0.06636 | 0.06684 | 0.06732 | 0.0678 | 0.06828 | 0.06876 | 0.06924 | 0.06972 | 0.0702 | 0.07068 | 0.07116 | 0.07164 | 0.07212 | 0.0726 | 0.07308 | 0.07356 | 0.07404 | 0.07452 | 0.075 | 0.07536 | 0.07572 | 0.07608 | 0.07644 | 0.0768 | 0.07712 | 0.07744 | 0.07776 | 0.07808 | 0.0784 | 0.07872 | 0.07904 | 0.07936 | 0.07968 | 0.08 | 0.08032 | 0.08064 | 0.08096 | 0.08128 | 0.0816 | 0.08192 | 0.08224 | 0.08256 | 0.08288 | 0.0832 | 0.08348 | 0.08376 | 0.08404 | 0.08432 | 0.0846 | 0.08484 | 0.08508 | 0.08532 | 0.08556 | 0.0858 | 0.08604 | 0.08628 | 0.08652 | 0.08676 | 0.087 | 0.08724 | 0.08748 | 0.08772 | 0.08796 | 0.0882 | 0.08844 | 0.08868 | 0.08892 | 0.08916 | 0.0894 | 0.0896 | 0.0898 | 0.09 | 0.0902 | 0.0904 | 0.0906 | 0.0908 | 0.091 | 0.0912 | 0.0914 | 0.0916 | 0.0918 | 0.092 | 0.0922 | 0.0924 | 0.0926 | 0.0928 | 0.093 | 0.0932 | 0.0934 | 0.09356 | 0.09372 | 0.09388 | 0.09404 | 0.0942 | 0.0944 | 0.0946 | 0.0948 | 0.095 | 0.0952 | 0.09536 | 0.09552 | 0.09568 | 0.09584 | 0.096 | 0.09616 | 0.09632 | 0.09648 | 0.09664 | 0.0968 | 0.09696 | 0.09712 | 0.09728 | 0.09744 | 0.0976 | 0.09776 | 0.09792 | 0.09808 | 0.09824 | 0.0984
| 0.2 | 0.026 | 0.027 | 0.028 | 0.029 | 0.03 | 0.031 | 0.032 | 0.033 | 0.034 | 0.035 | 0.036 | 0.037 | 0.038 | 0.039 | 0.04 | 0.041 | 0.042 | 0.043 | 0.044 | 0.045 | 0.046 | 0.04672 | 0.04744 | 0.04816 | 0.04888 | 0.0496 | 0.05032 | 0.05104 | 0.05176 | 0.05248 | 0.0532 | 0.05392 | 0.05464 | 0.05536 | 0.05608 | 0.0568 | 0.05752 | 0.05824 | 0.05896 | 0.05968 | 0.0604 | 0.06112 | 0.06184 | 0.06256 | 0.06328 | 0.064 | 0.06448 | 0.06496 | 0.06544 | 0.06592 | 0.0664 | 0.06688 | 0.06736 | 0.06784 | 0.06832 | 0.0688 | 0.06928 | 0.06976 | 0.07024 | 0.07072 | 0.0712 | 0.07168 | 0.07216 | 0.07264 | 0.07312 | 0.0736 | 0.07408 | 0.07456 | 0.07504 | 0.07552 | 0.076 | 0.07632 | 0.07664 | 0.07696 | 0.07728 | 0.0776 | 0.07792 | 0.07824 | 0.07856 | 0.07888 | 0.0792 | 0.07952 | 0.07984 | 0.08016 | 0.08048 | 0.0808 | 0.08112 | 0.08144 | 0.08176 | 0.08208 | 0.0824 | 0.08272 | 0.08304 | 0.08336 | 0.08368 | 0.084 | 0.08424 | 0.08448 | 0.08472 | 0.08496 | 0.0852 | 0.08544 | 0.08568 | 0.08592 | 0.08616 | 0.0864 | 0.08664 | 0.08688 | 0.08712 | 0.08736 | 0.0876 | 0.08784 | 0.08808 | 0.08832 | 0.08856 | 0.0888 | 0.08904 | 0.08928 | 0.08952 | 0.08976 | 0.09 | 0.0902 | 0.0904 | 0.0906 | 0.0908 | 0.091 | 0.0912 | 0.0914 | 0.0916 | 0.0918 | 0.092 | 0.0922 | 0.0924 | 0.0926 | 0.0928 | 0.093 | 0.0932 | 0.0934 | 0.0936 | 0.0938 | 0.094 | 0.0942 | 0.0944 | 0.0946 | 0.0948 | 0.095 | 0.09516 | 0.09532 | 0.09548 | 0.09564 | 0.0958 | 0.09596 | 0.09612 | 0.09628 | 0.09644 | 0.0966 | 0.09676 | 0.09692 | 0.09708 | 0.09724 | 0.0974 | 0.09756 | 0.09772 | 0.09788 | 0.09804 | 0.0982 | 0.09836 | 0.09852 | 0.09868 | 0.09884 | 0.099
| 0.19 | 0.0272 | 0.0282 | 0.0292 | 0.0302 | 0.0312 | 0.0322 | 0.0332 | 0.0342 | 0.0352 | 0.0362 | 0.0372 | 0.0382 | 0.0392 | 0.0402 | 0.0412 | 0.0422 | 0.0432 | 0.04425 | 0.0453 | 0.04635 | 0.0474 | 0.04808 | 0.04876 | 0.04944 | 0.05012 | 0.0508 | 0.05152 | 0.05224 | 0.05296 | 0.05368 | 0.0544 | 0.05512 | 0.05584 | 0.05656 | 0.05728 | 0.058 | 0.05872 | 0.05944 | 0.06016 | 0.06088 | 0.0616 | 0.06232 | 0.06304 | 0.06376 | 0.06448 | 0.0652 | 0.06568 | 0.06616 | 0.06664 | 0.06712 | 0.0676 | 0.06808 | 0.06856 | 0.06904 | 0.06952 | 0.07 | 0.07048 | 0.07096 | 0.07144 | 0.07192 | 0.0724 | 0.07288 | 0.07336 | 0.07384 | 0.07432 | 0.0748 | 0.07524 | 0.07568 | 0.07612 | 0.07656 | 0.077 | 0.07732 | 0.07764 | 0.07796 | 0.07828 | 0.0786 | 0.07892 | 0.07924 | 0.07956 | 0.07988 | 0.0802 | 0.08052 | 0.08084 | 0.08116 | 0.08148 | 0.0818 | 0.08212 | 0.08244 | 0.08276 | 0.08308 | 0.0834 | 0.08372 | 0.08404 | 0.08436 | 0.08468 | 0.085 | 0.0852 | 0.0854 | 0.0856 | 0.0858 | 0.086 | 0.08624 | 0.08648 | 0.08672 | 0.08696 | 0.0872 | 0.08744 | 0.08768 | 0.08792 | 0.08816 | 0.0884 | 0.08864 | 0.08888 | 0.08912 | 0.08936 | 0.0896 | 0.08984 | 0.09008 | 0.09032 | 0.09056 | 0.0908 | 0.091 | 0.0912 | 0.0914 | 0.0916 | 0.0918 | 0.092 | 0.0922 | 0.0924 | 0.0926 | 0.0928 | 0.093 | 0.0932 | 0.0934 | 0.0936 | 0.0938 | 0.094 | 0.0942 | 0.0944 | 0.0946 | 0.0948 | 0.09496 | 0.09512 | 0.09528 | 0.09544 | 0.0956 | 0.0958 | 0.096 | 0.0962 | 0.0964 | 0.0966 | 0.09676 | 0.09692 | 0.09708 | 0.09724 | 0.0974 | 0.09756 | 0.09772 | 0.09788 | 0.09804 | 0.0982 | 0.09836 | 0.09852 | 0.09868 | 0.09884 | 0.099 | 0.09916 | 0.09932 | 0.09948 | 0.09964 | 0.0998
| 0.18 | 0.0284 | 0.0294 | 0.0304 | 0.0314 | 0.0324 | 0.0334 | 0.0344 | 0.0354 | 0.0364 | 0.0374 | 0.0384 | 0.0394 | 0.0404 | 0.04145 | 0.0425 | 0.04355 | 0.0446 | 0.04565 | 0.0467 | 0.04775 | 0.0488 | 0.04948 | 0.05016 | 0.05084 | 0.05152 | 0.0522 | 0.05288 | 0.05356 | 0.05424 | 0.05492 | 0.0556 | 0.05632 | 0.05704 | 0.05776 | 0.05848 | 0.0592 | 0.05992 | 0.06064 | 0.06136 | 0.06208 | 0.0628 | 0.06352 | 0.06424 | 0.06496 | 0.06568 | 0.0664 | 0.06688 | 0.06736 | 0.06784 | 0.06832 | 0.0688 | 0.06928 | 0.06976 | 0.07024 | 0.07072 | 0.0712 | 0.07168 | 0.07216 | 0.07264 | 0.07312 | 0.0736 | 0.07404 | 0.07448 | 0.07492 | 0.07536 | 0.0758 | 0.07624 | 0.07668 | 0.07712 | 0.07756 | 0.078 | 0.07832 | 0.07864 | 0.07896 | 0.07928 | 0.0796 | 0.07992 | 0.08024 | 0.08056 | 0.08088 | 0.0812 | 0.08152 | 0.08184 | 0.08216 | 0.08248 | 0.0828 | 0.08312 | 0.08344 | 0.08376 | 0.08408 | 0.0844 | 0.08472 | 0.08504 | 0.08536 | 0.08568 | 0.086 | 0.0862 | 0.0864 | 0.0866 | 0.0868 | 0.087 | 0.0872 | 0.0874 | 0.0876 | 0.0878 | 0.088 | 0.08824 | 0.08848 | 0.08872 | 0.08896 | 0.0892 | 0.08944 | 0.08968 | 0.08992 | 0.09016 | 0.0904 | 0.09064 | 0.09088 | 0.09112 | 0.09136 | 0.0916 | 0.0918 | 0.092 | 0.0922 | 0.0924 | 0.0926 | 0.0928 | 0.093 | 0.0932 | 0.0934 | 0.0936 | 0.0938 | 0.094 | 0.0942 | 0.0944 | 0.0946 | 0.09476 | 0.09492 | 0.09508 | 0.09524 | 0.0954 | 0.09556 | 0.09572 | 0.09588 | 0.09604 | 0.0962 | 0.0964 | 0.0966 | 0.0968 | 0.097 | 0.0972 | 0.0974 | 0.0976 | 0.0978 | 0.098 | 0.0982 | 0.09836 | 0.09852 | 0.09868 | 0.09884 | 0.099 | 0.09916 | 0.09932 | 0.09948 | 0.09964 | 0.0998 | 0.09996 | 0.10012 | 0.10028 | 0.10044 | 0.1006
| 0.17 | 0.0296 | 0.0306 | 0.0316 | 0.0326 | 0.0336 | 0.0346 | 0.0356 | 0.0366 | 0.0376 | 0.03865 | 0.0397 | 0.04075 | 0.0418 | 0.04285 | 0.0439 | 0.04495 | 0.046 | 0.04705 | 0.0481 | 0.04915 | 0.0502 | 0.05088 | 0.05156 | 0.05224 | 0.05292 | 0.0536 | 0.05428 | 0.05496 | 0.05564 | 0.05632 | 0.057 | 0.05768 | 0.05836 | 0.05904 | 0.05972 | 0.0604 | 0.06112 | 0.06184 | 0.06256 | 0.06328 | 0.064 | 0.06472 | 0.06544 | 0.06616 | 0.06688 | 0.0676 | 0.06808 | 0.06856 | 0.06904 | 0.06952 | 0.07 | 0.07048 | 0.07096 | 0.07144 | 0.07192 | 0.0724 | 0.07284 | 0.07328 | 0.07372 | 0.07416 | 0.0746 | 0.07504 | 0.07548 | 0.07592 | 0.07636 | 0.0768 | 0.07724 | 0.07768 | 0.07812 | 0.07856 | 0.079 | 0.07932 | 0.07964 | 0.07996 | 0.08028 | 0.0806 | 0.08092 | 0.08124 | 0.08156 | 0.08188 | 0.0822 | 0.08252 | 0.08284 | 0.08316 | 0.08348 | 0.0838 | 0.08412 | 0.08444 | 0.08476 | 0.08508 | 0.0854 | 0.08572 | 0.08604 | 0.08636 | 0.08668 | 0.087 | 0.0872 | 0.0874 | 0.0876 | 0.0878 | 0.088 | 0.0882 | 0.0884 | 0.0886 | 0.0888 | 0.089 | 0.0892 | 0.0894 | 0.0896 | 0.0898 | 0.09 | 0.09024 | 0.09048 | 0.09072 | 0.09096 | 0.0912 | 0.09144 | 0.09168 | 0.09192 | 0.09216 | 0.0924 | 0.0926 | 0.0928 | 0.093 | 0.0932 | 0.0934 | 0.0936 | 0.0938 | 0.094 | 0.0942 | 0.0944 | 0.09456 | 0.09472 | 0.09488 | 0.09504 | 0.0952 | 0.09536 | 0.09552 | 0.09568 | 0.09584 | 0.096 | 0.09616 | 0.09632 | 0.09648 | 0.09664 | 0.0968 | 0.097 | 0.0972 | 0.0974 | 0.0976 | 0.0978 | 0.098 | 0.0982 | 0.0984 | 0.0986 | 0.0988 | 0.099 | 0.0992 | 0.0994 | 0.0996 | 0.0998 | 0.09996 | 0.10012 | 0.10028 | 0.10044 | 0.1006 | 0.10076 | 0.10092 | 0.10108 | 0.10124 | 0.1014
| 0.16 | 0.0308 | 0.0318 | 0.0328 | 0.0338 | 0.0348 | 0.03585 | 0.0369 | 0.03795 | 0.039 | 0.04005 | 0.0411 | 0.04215 | 0.0432 | 0.04425 | 0.0453 | 0.04635 | 0.0474 | 0.04845 | 0.0495 | 0.05055 | 0.0516 | 0.05228 | 0.05296 | 0.05364 | 0.05432 | 0.055 | 0.05568 | 0.05636 | 0.05704 | 0.05772 | 0.0584 | 0.05908 | 0.05976 | 0.06044 | 0.06112 | 0.0618 | 0.06248 | 0.06316 | 0.06384 | 0.06452 | 0.0652 | 0.06592 | 0.06664 | 0.06736 | 0.06808 | 0.0688 | 0.06928 | 0.06976 | 0.07024 | 0.07072 | 0.0712 | 0.07164 | 0.07208 | 0.07252 | 0.07296 | 0.0734 | 0.07384 | 0.07428 | 0.07472 | 0.07516 | 0.0756 | 0.07604 | 0.07648 | 0.07692 | 0.07736 | 0.0778 | 0.07824 | 0.07868 | 0.07912 | 0.07956 | 0.08 | 0.08032 | 0.08064 | 0.08096 | 0.08128 | 0.0816 | 0.08192 | 0.08224 | 0.08256 | 0.08288 | 0.0832 | 0.08352 | 0.08384 | 0.08416 | 0.08448 | 0.0848 | 0.08512 | 0.08544 | 0.08576 | 0.08608 | 0.0864 | 0.08672 | 0.08704 | 0.08736 | 0.08768 | 0.088 | 0.0882 | 0.0884 | 0.0886 | 0.0888 | 0.089 | 0.0892 | 0.0894 | 0.0896 | 0.0898 | 0.09 | 0.0902 | 0.0904 | 0.0906 | 0.0908 | 0.091 | 0.0912 | 0.0914 | 0.0916 | 0.0918 | 0.092 | 0.09224 | 0.09248 | 0.09272 | 0.09296 | 0.0932 | 0.0934 | 0.0936 | 0.0938 | 0.094 | 0.0942 | 0.09436 | 0.09452 | 0.09468 | 0.09484 | 0.095 | 0.09516 | 0.09532 | 0.09548 | 0.09564 | 0.0958 | 0.09596 | 0.09612 | 0.09628 | 0.09644 | 0.0966 | 0.09676 | 0.09692 | 0.09708 | 0.09724 | 0.0974 | 0.0976 | 0.0978 | 0.098 | 0.0982 | 0.0984 | 0.0986 | 0.0988 | 0.099 | 0.0992 | 0.0994 | 0.0996 | 0.0998 | 0.1 | 0.1002 | 0.1004 | 0.1006 | 0.1008 | 0.101 | 0.1012 | 0.1014 | 0.10156 | 0.10172 | 0.10188 | 0.10204 | 0.1022
| 0.15 | 0.032 | 0.03305 | 0.0341 | 0.03515 | 0.0362 | 0.03725 | 0.0383 | 0.03935 | 0.0404 | 0.04145 | 0.0425 | 0.04355 | 0.0446 | 0.04565 | 0.0467 | 0.04775 | 0.0488 | 0.04985 | 0.0509 | 0.05195 | 0.053 | 0.05368 | 0.05436 | 0.05504 | 0.05572 | 0.0564 | 0.05708 | 0.05776 | 0.05844 | 0.05912 | 0.0598 | 0.06048 | 0.06116 | 0.06184 | 0.06252 | 0.0632 | 0.06388 | 0.06456 | 0.06524 | 0.06592 | 0.0666 | 0.06728 | 0.06796 | 0.06864 | 0.06932 | 0.07 | 0.07044 | 0.07088 | 0.07132 | 0.07176 | 0.0722 | 0.07264 | 0.07308 | 0.07352 | 0.07396 | 0.0744 | 0.07484 | 0.07528 | 0.07572 | 0.07616 | 0.0766 | 0.07704 | 0.07748 | 0.07792 | 0.07836 | 0.0788 | 0.07924 | 0.07968 | 0.08012 | 0.08056 | 0.081 | 0.08132 | 0.08164 | 0.08196 | 0.08228 | 0.0826 | 0.08292 | 0.08324 | 0.08356 | 0.08388 | 0.0842 | 0.08452 | 0.08484 | 0.08516 | 0.08548 | 0.0858 | 0.08612 | 0.08644 | 0.08676 | 0.08708 | 0.0874 | 0.08772 | 0.08804 | 0.08836 | 0.08868 | 0.089 | 0.0892 | 0.0894 | 0.0896 | 0.0898 | 0.09 | 0.0902 | 0.0904 | 0.0906 | 0.0908 | 0.091 | 0.0912 | 0.0914 | 0.0916 | 0.0918 | 0.092 | 0.0922 | 0.0924 | 0.0926 | 0.0928 | 0.093 | 0.0932 | 0.0934 | 0.0936 | 0.0938 | 0.094 | 0.09416 | 0.09432 | 0.09448 | 0.09464 | 0.0948 | 0.09496 | 0.09512 | 0.09528 | 0.09544 | 0.0956 | 0.09576 | 0.09592 | 0.09608 | 0.09624 | 0.0964 | 0.09656 | 0.09672 | 0.09688 | 0.09704 | 0.0972 | 0.09736 | 0.09752 | 0.09768 | 0.09784 | 0.098 | 0.0982 | 0.0984 | 0.0986 | 0.0988 | 0.099 | 0.0992 | 0.0994 | 0.0996 | 0.0998 | 0.1 | 0.1002 | 0.1004 | 0.1006 | 0.1008 | 0.101 | 0.1012 | 0.1014 | 0.1016 | 0.1018 | 0.102 | 0.1022 | 0.1024 | 0.1026 | 0.1028 | 0.103
| 0.14 | 0.0334 | 0.03455 | 0.0357 | 0.03685 | 0.038 | 0.03905 | 0.0401 | 0.04115 | 0.0422 | 0.04325 | 0.0443 | 0.04535 | 0.0464 | 0.04745 | 0.0485 | 0.04955 | 0.0506 | 0.05165 | 0.0527 | 0.05375 | 0.0548 | 0.05548 | 0.05616 | 0.05684 | 0.05752 | 0.0582 | 0.05888 | 0.05956 | 0.06024 | 0.06092 | 0.0616 | 0.06228 | 0.06296 | 0.06364 | 0.06432 | 0.065 | 0.06568 | 0.06636 | 0.06704 | 0.06772 | 0.0684 | 0.06904 | 0.06968 | 0.07032 | 0.07096 | 0.0716 | 0.072 | 0.0724 | 0.0728 | 0.0732 | 0.0736 | 0.07404 | 0.07448 | 0.07492 | 0.07536 | 0.0758 | 0.07624 | 0.07668 | 0.07712 | 0.07756 | 0.078 | 0.07844 | 0.07888 | 0.07932 | 0.07976 | 0.0802 | 0.08064 | 0.08108 | 0.08152 | 0.08196 | 0.0824 | 0.08272 | 0.08304 | 0.08336 | 0.08368 | 0.084 | 0.08432 | 0.08464 | 0.08496 | 0.08528 | 0.0856 | 0.08592 | 0.08624 | 0.08656 | 0.08688 | 0.0872 | 0.08752 | 0.08784 | 0.08816 | 0.08848 | 0.0888 | 0.08908 | 0.08936 | 0.08964 | 0.08992 | 0.0902 | 0.0904 | 0.0906 | 0.0908 | 0.091 | 0.0912 | 0.0914 | 0.0916 | 0.0918 | 0.092 | 0.0922 | 0.0924 | 0.0926 | 0.0928 | 0.093 | 0.0932 | 0.0934 | 0.0936 | 0.0938 | 0.094 | 0.0942 | 0.0944 | 0.0946 | 0.0948 | 0.095 | 0.0952 | 0.09532 | 0.09544 | 0.09556 | 0.09568 | 0.0958 | 0.09596 | 0.09612 | 0.09628 | 0.09644 | 0.0966 | 0.09676 | 0.09692 | 0.09708 | 0.09724 | 0.0974 | 0.09756 | 0.09772 | 0.09788 | 0.09804 | 0.0982 | 0.09836 | 0.09852 | 0.09868 | 0.09884 | 0.099 | 0.0992 | 0.0994 | 0.0996 | 0.0998 | 0.1 | 0.1002 | 0.1004 | 0.1006 | 0.1008 | 0.101 | 0.1012 | 0.1014 | 0.1016 | 0.1018 | 0.102 | 0.1022 | 0.1024 | 0.1026 | 0.1028 | 0.103 | 0.10312 | 0.10324 | 0.10336 | 0.10348 | 0.1036
| 0.13 | 0.0348 | 0.03595 | 0.0371 | 0.03825 | 0.0394 | 0.04055 | 0.0417 | 0.04285 | 0.044 | 0.04505 | 0.0461 | 0.04715 | 0.0482 | 0.04925 | 0.0503 | 0.05135 | 0.0524 | 0.05345 | 0.0545 | 0.05555 | 0.0566 | 0.05728 | 0.05796 | 0.05864 | 0.05932 | 0.06 | 0.06068 | 0.06136 | 0.06204 | 0.06272 | 0.0634 | 0.06408 | 0.06476 | 0.06544 | 0.06612 | 0.0668 | 0.06744 | 0.06808 | 0.06872 | 0.06936 | 0.07 | 0.07064 | 0.07128 | 0.07192 | 0.07256 | 0.0732 | 0.0736 | 0.074 | 0.0744 | 0.0748 | 0.0752 | 0.0756 | 0.076 | 0.0764 | 0.0768 | 0.0772 | 0.07764 | 0.07808 | 0.07852 | 0.07896 | 0.0794 | 0.07984 | 0.08028 | 0.08072 | 0.08116 | 0.0816 | 0.08204 | 0.08248 | 0.08292 | 0.08336 | 0.0838 | 0.08412 | 0.08444 | 0.08476 | 0.08508 | 0.0854 | 0.08572 | 0.08604 | 0.08636 | 0.08668 | 0.087 | 0.08732 | 0.08764 | 0.08796 | 0.08828 | 0.0886 | 0.08888 | 0.08916 | 0.08944 | 0.08972 | 0.09 | 0.09028 | 0.09056 | 0.09084 | 0.09112 | 0.0914 | 0.0916 | 0.0918 | 0.092 | 0.0922 | 0.0924 | 0.0926 | 0.0928 | 0.093 | 0.0932 | 0.0934 | 0.0936 | 0.0938 | 0.094 | 0.0942 | 0.0944 | 0.0946 | 0.0948 | 0.095 | 0.0952 | 0.0954 | 0.0956 | 0.0958 | 0.096 | 0.0962 | 0.0964 | 0.09652 | 0.09664 | 0.09676 | 0.09688 | 0.097 | 0.09712 | 0.09724 | 0.09736 | 0.09748 | 0.0976 | 0.09776 | 0.09792 | 0.09808 | 0.09824 | 0.0984 | 0.09856 | 0.09872 | 0.09888 | 0.09904 | 0.0992 | 0.09936 | 0.09952 | 0.09968 | 0.09984 | 0.1 | 0.1002 | 0.1004 | 0.1006 | 0.1008 | 0.101 | 0.1012 | 0.1014 | 0.1016 | 0.1018 | 0.102 | 0.1022 | 0.1024 | 0.1026 | 0.1028 | 0.103 | 0.10312 | 0.10324 | 0.10336 | 0.10348 | 0.1036 | 0.10372 | 0.10384 | 0.10396 | 0.10408 | 0.1042
| 0.12 | 0.0362 | 0.03735 | 0.0385 | 0.03965 | 0.0408 | 0.04195 | 0.0431 | 0.04425 | 0.0454 | 0.04655 | 0.0477 | 0.04885 | 0.05 | 0.05105 | 0.0521 | 0.05315 | 0.0542 | 0.05525 | 0.0563 | 0.05735 | 0.0584 | 0.05908 | 0.05976 | 0.06044 | 0.06112 | 0.0618 | 0.06248 | 0.06316 | 0.06384 | 0.06452 | 0.0652 | 0.06584 | 0.06648 | 0.06712 | 0.06776 | 0.0684 | 0.06904 | 0.06968 | 0.07032 | 0.07096 | 0.0716 | 0.07224 | 0.07288 | 0.07352 | 0.07416 | 0.0748 | 0.0752 | 0.0756 | 0.076 | 0.0764 | 0.0768 | 0.0772 | 0.0776 | 0.078 | 0.0784 | 0.0788 | 0.0792 | 0.0796 | 0.08 | 0.0804 | 0.0808 | 0.08124 | 0.08168 | 0.08212 | 0.08256 | 0.083 | 0.08344 | 0.08388 | 0.08432 | 0.08476 | 0.0852 | 0.08552 | 0.08584 | 0.08616 | 0.08648 | 0.0868 | 0.08712 | 0.08744 | 0.08776 | 0.08808 | 0.0884 | 0.08868 | 0.08896 | 0.08924 | 0.08952 | 0.0898 | 0.09008 | 0.09036 | 0.09064 | 0.09092 | 0.0912 | 0.09148 | 0.09176 | 0.09204 | 0.09232 | 0.0926 | 0.0928 | 0.093 | 0.0932 | 0.0934 | 0.0936 | 0.0938 | 0.094 | 0.0942 | 0.0944 | 0.0946 | 0.0948 | 0.095 | 0.0952 | 0.0954 | 0.0956 | 0.0958 | 0.096 | 0.0962 | 0.0964 | 0.0966 | 0.0968 | 0.097 | 0.0972 | 0.0974 | 0.0976 | 0.09772 | 0.09784 | 0.09796 | 0.09808 | 0.0982 | 0.09832 | 0.09844 | 0.09856 | 0.09868 | 0.0988 | 0.09892 | 0.09904 | 0.09916 | 0.09928 | 0.0994 | 0.09956 | 0.09972 | 0.09988 | 0.10004 | 0.1002 | 0.10036 | 0.10052 | 0.10068 | 0.10084 | 0.101 | 0.1012 | 0.1014 | 0.1016 | 0.1018 | 0.102 | 0.1022 | 0.1024 | 0.1026 | 0.1028 | 0.103 | 0.10312 | 0.10324 | 0.10336 | 0.10348 | 0.1036 | 0.10372 | 0.10384 | 0.10396 | 0.10408 | 0.1042 | 0.10432 | 0.10444 | 0.10456 | 0.10468 | 0.1048
| 0.11 | 0.0376 | 0.03875 | 0.0399 | 0.04105 | 0.0422 | 0.04335 | 0.0445 | 0.04565 | 0.0468 | 0.04795 | 0.0491 | 0.05025 | 0.0514 | 0.05255 | 0.0537 | 0.05485 | 0.056 | 0.05705 | 0.0581 | 0.05915 | 0.0602 | 0.06088 | 0.06156 | 0.06224 | 0.06292 | 0.0636 | 0.06424 | 0.06488 | 0.06552 | 0.06616 | 0.0668 | 0.06744 | 0.06808 | 0.06872 | 0.06936 | 0.07 | 0.07064 | 0.07128 | 0.07192 | 0.07256 | 0.0732 | 0.07384 | 0.07448 | 0.07512 | 0.07576 | 0.0764 | 0.0768 | 0.0772 | 0.0776 | 0.078 | 0.0784 | 0.0788 | 0.0792 | 0.0796 | 0.08 | 0.0804 | 0.0808 | 0.0812 | 0.0816 | 0.082 | 0.0824 | 0.0828 | 0.0832 | 0.0836 | 0.084 | 0.0844 | 0.08484 | 0.08528 | 0.08572 | 0.08616 | 0.0866 | 0.08692 | 0.08724 | 0.08756 | 0.08788 | 0.0882 | 0.08848 | 0.08876 | 0.08904 | 0.08932 | 0.0896 | 0.08988 | 0.09016 | 0.09044 | 0.09072 | 0.091 | 0.09128 | 0.09156 | 0.09184 | 0.09212 | 0.0924 | 0.09268 | 0.09296 | 0.09324 | 0.09352 | 0.0938 | 0.094 | 0.0942 | 0.0944 | 0.0946 | 0.0948 | 0.095 | 0.0952 | 0.0954 | 0.0956 | 0.0958 | 0.096 | 0.0962 | 0.0964 | 0.0966 | 0.0968 | 0.097 | 0.0972 | 0.0974 | 0.0976 | 0.0978 | 0.098 | 0.0982 | 0.0984 | 0.0986 | 0.0988 | 0.09892 | 0.09904 | 0.09916 | 0.09928 | 0.0994 | 0.09952 | 0.09964 | 0.09976 | 0.09988 | 0.1 | 0.10012 | 0.10024 | 0.10036 | 0.10048 | 0.1006 | 0.10072 | 0.10084 | 0.10096 | 0.10108 | 0.1012 | 0.10136 | 0.10152 | 0.10168 | 0.10184 | 0.102 | 0.1022 | 0.1024 | 0.1026 | 0.1028 | 0.103 | 0.10312 | 0.10324 | 0.10336 | 0.10348 | 0.1036 | 0.10372 | 0.10384 | 0.10396 | 0.10408 | 0.1042 | 0.10432 | 0.10444 | 0.10456 | 0.10468 | 0.1048 | 0.10492 | 0.10504 | 0.10516 | 0.10528 | 0.1054
| 0.1 | 0.039 | 0.04015 | 0.0413 | 0.04245 | 0.0436 | 0.04475 | 0.0459 | 0.04705 | 0.0482 | 0.04935 | 0.0505 | 0.05165 | 0.0528 | 0.05395 | 0.0551 | 0.05625 | 0.0574 | 0.05855 | 0.0597 | 0.06085 | 0.062 | 0.06264 | 0.06328 | 0.06392 | 0.06456 | 0.0652 | 0.06584 | 0.06648 | 0.06712 | 0.06776 | 0.0684 | 0.06904 | 0.06968 | 0.07032 | 0.07096 | 0.0716 | 0.07224 | 0.07288 | 0.07352 | 0.07416 | 0.0748 | 0.07544 | 0.07608 | 0.07672 | 0.07736 | 0.078 | 0.0784 | 0.0788 | 0.0792 | 0.0796 | 0.08 | 0.0804 | 0.0808 | 0.0812 | 0.0816 | 0.082 | 0.0824 | 0.0828 | 0.0832 | 0.0836 | 0.084 | 0.0844 | 0.0848 | 0.0852 | 0.0856 | 0.086 | 0.0864 | 0.0868 | 0.0872 | 0.0876 | 0.088 | 0.08828 | 0.08856 | 0.08884 | 0.08912 | 0.0894 | 0.08968 | 0.08996 | 0.09024 | 0.09052 | 0.0908 | 0.09108 | 0.09136 | 0.09164 | 0.09192 | 0.0922 | 0.09248 | 0.09276 | 0.09304 | 0.09332 | 0.0936 | 0.09388 | 0.09416 | 0.09444 | 0.09472 | 0.095 | 0.0952 | 0.0954 | 0.0956 | 0.0958 | 0.096 | 0.0962 | 0.0964 | 0.0966 | 0.0968 | 0.097 | 0.0972 | 0.0974 | 0.0976 | 0.0978 | 0.098 | 0.0982 | 0.0984 | 0.0986 | 0.0988 | 0.099 | 0.0992 | 0.0994 | 0.0996 | 0.0998 | 0.1 | 0.10012 | 0.10024 | 0.10036 | 0.10048 | 0.1006 | 0.10072 | 0.10084 | 0.10096 | 0.10108 | 0.1012 | 0.10132 | 0.10144 | 0.10156 | 0.10168 | 0.1018 | 0.10192 | 0.10204 | 0.10216 | 0.10228 | 0.1024 | 0.10252 | 0.10264 | 0.10276 | 0.10288 | 0.103 | 0.10312 | 0.10324 | 0.10336 | 0.10348 | 0.1036 | 0.10372 | 0.10384 | 0.10396 | 0.10408 | 0.1042 | 0.10432 | 0.10444 | 0.10456 | 0.10468 | 0.1048 | 0.10492 | 0.10504 | 0.10516 | 0.10528 | 0.1054 | 0.10552 | 0.10564 | 0.10576 | 0.10588 | 0.106
| 0.09 | 0.042 | 0.04315 | 0.0443 | 0.04545 | 0.0466 | 0.04775 | 0.0489 | 0.05005 | 0.0512 | 0.05235 | 0.0535 | 0.05465 | 0.0558 | 0.05695 | 0.0581 | 0.05925 | 0.0604 | 0.0615 | 0.0626 | 0.0637 | 0.0648 | 0.06536 | 0.06592 | 0.06648 | 0.06704 | 0.0676 | 0.06824 | 0.06888 | 0.06952 | 0.07016 | 0.0708 | 0.07144 | 0.07208 | 0.07272 | 0.07336 | 0.074 | 0.07464 | 0.07528 | 0.07592 | 0.07656 | 0.0772 | 0.07784 | 0.07848 | 0.07912 | 0.07976 | 0.0804 | 0.0808 | 0.0812 | 0.0816 | 0.082 | 0.0824 | 0.0828 | 0.0832 | 0.0836 | 0.084 | 0.0844 | 0.0848 | 0.0852 | 0.0856 | 0.086 | 0.0864 | 0.0868 | 0.0872 | 0.0876 | 0.088 | 0.0884 | 0.08872 | 0.08904 | 0.08936 | 0.08968 | 0.09 | 0.0902 | 0.0904 | 0.0906 | 0.0908 | 0.091 | 0.09128 | 0.09156 | 0.09184 | 0.09212 | 0.0924 | 0.09268 | 0.09296 | 0.09324 | 0.09352 | 0.0938 | 0.09408 | 0.09436 | 0.09464 | 0.09492 | 0.0952 | 0.09548 | 0.09576 | 0.09604 | 0.09632 | 0.0966 | 0.09676 | 0.09692 | 0.09708 | 0.09724 | 0.0974 | 0.0976 | 0.0978 | 0.098 | 0.0982 | 0.0984 | 0.0986 | 0.0988 | 0.099 | 0.0992 | 0.0994 | 0.0996 | 0.0998 | 0.1 | 0.1002 | 0.1004 | 0.1006 | 0.1008 | 0.101 | 0.1012 | 0.1014 | 0.10152 | 0.10164 | 0.10176 | 0.10188 | 0.102 | 0.10212 | 0.10224 | 0.10236 | 0.10248 | 0.1026 | 0.10272 | 0.10284 | 0.10296 | 0.10308 | 0.1032 | 0.10332 | 0.10344 | 0.10356 | 0.10368 | 0.1038 | 0.10388 | 0.10396 | 0.10404 | 0.10412 | 0.1042 | 0.10424 | 0.10428 | 0.10432 | 0.10436 | 0.1044 | 0.10452 | 0.10464 | 0.10476 | 0.10488 | 0.105 | 0.10512 | 0.10524 | 0.10536 | 0.10548 | 0.1056 | 0.10572 | 0.10584 | 0.10596 | 0.10608 | 0.1062 | 0.10632 | 0.10644 | 0.10656 | 0.10668 | 0.1068
| 0.08 | 0.045 | 0.04615 | 0.0473 | 0.04845 | 0.0496 | 0.05075 | 0.0519 | 0.05305 | 0.0542 | 0.05535 | 0.0565 | 0.05765 | 0.0588 | 0.0599 | 0.061 | 0.0621 | 0.0632 | 0.0643 | 0.0654 | 0.0665 | 0.0676 | 0.06816 | 0.06872 | 0.06928 | 0.06984 | 0.0704 | 0.07096 | 0.07152 | 0.07208 | 0.07264 | 0.0732 | 0.07384 | 0.07448 | 0.07512 | 0.07576 | 0.0764 | 0.07704 | 0.07768 | 0.07832 | 0.07896 | 0.0796 | 0.08024 | 0.08088 | 0.08152 | 0.08216 | 0.0828 | 0.0832 | 0.0836 | 0.084 | 0.0844 | 0.0848 | 0.0852 | 0.0856 | 0.086 | 0.0864 | 0.0868 | 0.0872 | 0.0876 | 0.088 | 0.0884 | 0.0888 | 0.08912 | 0.08944 | 0.08976 | 0.09008 | 0.0904 | 0.09072 | 0.09104 | 0.09136 | 0.09168 | 0.092 | 0.0922 | 0.0924 | 0.0926 | 0.0928 | 0.093 | 0.0932 | 0.0934 | 0.0936 | 0.0938 | 0.094 | 0.09428 | 0.09456 | 0.09484 | 0.09512 | 0.0954 | 0.09568 | 0.09596 | 0.09624 | 0.09652 | 0.0968 | 0.09708 | 0.09736 | 0.09764 | 0.09792 | 0.0982 | 0.09836 | 0.09852 | 0.09868 | 0.09884 | 0.099 | 0.09916 | 0.09932 | 0.09948 | 0.09964 | 0.0998 | 0.1 | 0.1002 | 0.1004 | 0.1006 | 0.1008 | 0.101 | 0.1012 | 0.1014 | 0.1016 | 0.1018 | 0.102 | 0.1022 | 0.1024 | 0.1026 | 0.1028 | 0.10292 | 0.10304 | 0.10316 | 0.10328 | 0.1034 | 0.10352 | 0.10364 | 0.10376 | 0.10388 | 0.104 | 0.10412 | 0.10424 | 0.10436 | 0.10448 | 0.1046 | 0.10468 | 0.10476 | 0.10484 | 0.10492 | 0.105 | 0.10508 | 0.10516 | 0.10524 | 0.10532 | 0.1054 | 0.10544 | 0.10548 | 0.10552 | 0.10556 | 0.1056 | 0.10564 | 0.10568 | 0.10572 | 0.10576 | 0.1058 | 0.10592 | 0.10604 | 0.10616 | 0.10628 | 0.1064 | 0.10652 | 0.10664 | 0.10676 | 0.10688 | 0.107 | 0.10712 | 0.10724 | 0.10736 | 0.10748 | 0.1076
| 0.07 | 0.048 | 0.04915 | 0.0503 | 0.05145 | 0.0526 | 0.05375 | 0.0549 | 0.05605 | 0.0572 | 0.0583 | 0.0594 | 0.0605 | 0.0616 | 0.0627 | 0.0638 | 0.0649 | 0.066 | 0.0671 | 0.0682 | 0.0693 | 0.0704 | 0.07096 | 0.07152 | 0.07208 | 0.07264 | 0.0732 | 0.07376 | 0.07432 | 0.07488 | 0.07544 | 0.076 | 0.07656 | 0.07712 | 0.07768 | 0.07824 | 0.0788 | 0.07944 | 0.08008 | 0.08072 | 0.08136 | 0.082 | 0.08264 | 0.08328 | 0.08392 | 0.08456 | 0.0852 | 0.0856 | 0.086 | 0.0864 | 0.0868 | 0.0872 | 0.0876 | 0.088 | 0.0884 | 0.0888 | 0.0892 | 0.08952 | 0.08984 | 0.09016 | 0.09048 | 0.0908 | 0.09112 | 0.09144 | 0.09176 | 0.09208 | 0.0924 | 0.09272 | 0.09304 | 0.09336 | 0.09368 | 0.094 | 0.0942 | 0.0944 | 0.0946 | 0.0948 | 0.095 | 0.0952 | 0.0954 | 0.0956 | 0.0958 | 0.096 | 0.0962 | 0.0964 | 0.0966 | 0.0968 | 0.097 | 0.09728 | 0.09756 | 0.09784 | 0.09812 | 0.0984 | 0.09868 | 0.09896 | 0.09924 | 0.09952 | 0.0998 | 0.09996 | 0.10012 | 0.10028 | 0.10044 | 0.1006 | 0.10076 | 0.10092 | 0.10108 | 0.10124 | 0.1014 | 0.10156 | 0.10172 | 0.10188 | 0.10204 | 0.1022 | 0.1024 | 0.1026 | 0.1028 | 0.103 | 0.1032 | 0.1034 | 0.1036 | 0.1038 | 0.104 | 0.1042 | 0.10432 | 0.10444 | 0.10456 | 0.10468 | 0.1048 | 0.10492 | 0.10504 | 0.10516 | 0.10528 | 0.1054 | 0.10548 | 0.10556 | 0.10564 | 0.10572 | 0.1058 | 0.10588 | 0.10596 | 0.10604 | 0.10612 | 0.1062 | 0.10628 | 0.10636 | 0.10644 | 0.10652 | 0.1066 | 0.10664 | 0.10668 | 0.10672 | 0.10676 | 0.1068 | 0.10684 | 0.10688 | 0.10692 | 0.10696 | 0.107 | 0.10704 | 0.10708 | 0.10712 | 0.10716 | 0.1072 | 0.10732 | 0.10744 | 0.10756 | 0.10768 | 0.1078 | 0.10792 | 0.10804 | 0.10816 | 0.10828 | 0.1084
| 0.06 | 0.051 | 0.05215 | 0.0533 | 0.05445 | 0.0556 | 0.0567 | 0.0578 | 0.0589 | 0.06 | 0.0611 | 0.0622 | 0.0633 | 0.0644 | 0.0655 | 0.0666 | 0.0677 | 0.0688 | 0.0699 | 0.071 | 0.0721 | 0.0732 | 0.07376 | 0.07432 | 0.07488 | 0.07544 | 0.076 | 0.07656 | 0.07712 | 0.07768 | 0.07824 | 0.0788 | 0.07936 | 0.07992 | 0.08048 | 0.08104 | 0.0816 | 0.08216 | 0.08272 | 0.08328 | 0.08384 | 0.0844 | 0.08504 | 0.08568 | 0.08632 | 0.08696 | 0.0876 | 0.088 | 0.0884 | 0.0888 | 0.0892 | 0.0896 | 0.08992 | 0.09024 | 0.09056 | 0.09088 | 0.0912 | 0.09152 | 0.09184 | 0.09216 | 0.09248 | 0.0928 | 0.09312 | 0.09344 | 0.09376 | 0.09408 | 0.0944 | 0.09472 | 0.09504 | 0.09536 | 0.09568 | 0.096 | 0.0962 | 0.0964 | 0.0966 | 0.0968 | 0.097 | 0.0972 | 0.0974 | 0.0976 | 0.0978 | 0.098 | 0.0982 | 0.0984 | 0.0986 | 0.0988 | 0.099 | 0.0992 | 0.0994 | 0.0996 | 0.0998 | 0.1 | 0.10028 | 0.10056 | 0.10084 | 0.10112 | 0.1014 | 0.10156 | 0.10172 | 0.10188 | 0.10204 | 0.1022 | 0.10236 | 0.10252 | 0.10268 | 0.10284 | 0.103 | 0.10316 | 0.10332 | 0.10348 | 0.10364 | 0.1038 | 0.10396 | 0.10412 | 0.10428 | 0.10444 | 0.1046 | 0.1048 | 0.105 | 0.1052 | 0.1054 | 0.1056 | 0.10572 | 0.10584 | 0.10596 | 0.10608 | 0.1062 | 0.10628 | 0.10636 | 0.10644 | 0.10652 | 0.1066 | 0.10668 | 0.10676 | 0.10684 | 0.10692 | 0.107 | 0.10708 | 0.10716 | 0.10724 | 0.10732 | 0.1074 | 0.10748 | 0.10756 | 0.10764 | 0.10772 | 0.1078 | 0.10784 | 0.10788 | 0.10792 | 0.10796 | 0.108 | 0.10804 | 0.10808 | 0.10812 | 0.10816 | 0.1082 | 0.10824 | 0.10828 | 0.10832 | 0.10836 | 0.1084 | 0.10844 | 0.10848 | 0.10852 | 0.10856 | 0.1086 | 0.10872 | 0.10884 | 0.10896 | 0.10908 | 0.1092
| 0.05 | 0.054 | 0.0551 | 0.0562 | 0.0573 | 0.0584 | 0.0595 | 0.0606 | 0.0617 | 0.0628 | 0.0639 | 0.065 | 0.0661 | 0.0672 | 0.0683 | 0.0694 | 0.0705 | 0.0716 | 0.0727 | 0.0738 | 0.0749 | 0.076 | 0.07656 | 0.07712 | 0.07768 | 0.07824 | 0.0788 | 0.07936 | 0.07992 | 0.08048 | 0.08104 | 0.0816 | 0.08216 | 0.08272 | 0.08328 | 0.08384 | 0.0844 | 0.08496 | 0.08552 | 0.08608 | 0.08664 | 0.0872 | 0.08776 | 0.08832 | 0.08888 | 0.08944 | 0.09 | 0.09032 | 0.09064 | 0.09096 | 0.09128 | 0.0916 | 0.09192 | 0.09224 | 0.09256 | 0.09288 | 0.0932 | 0.09352 | 0.09384 | 0.09416 | 0.09448 | 0.0948 | 0.09512 | 0.09544 | 0.09576 | 0.09608 | 0.0964 | 0.09672 | 0.09704 | 0.09736 | 0.09768 | 0.098 | 0.0982 | 0.0984 | 0.0986 | 0.0988 | 0.099 | 0.0992 | 0.0994 | 0.0996 | 0.0998 | 0.1 | 0.1002 | 0.1004 | 0.1006 | 0.1008 | 0.101 | 0.1012 | 0.1014 | 0.1016 | 0.1018 | 0.102 | 0.1022 | 0.1024 | 0.1026 | 0.1028 | 0.103 | 0.10316 | 0.10332 | 0.10348 | 0.10364 | 0.1038 | 0.10396 | 0.10412 | 0.10428 | 0.10444 | 0.1046 | 0.10476 | 0.10492 | 0.10508 | 0.10524 | 0.1054 | 0.10556 | 0.10572 | 0.10588 | 0.10604 | 0.1062 | 0.10636 | 0.10652 | 0.10668 | 0.10684 | 0.107 | 0.10708 | 0.10716 | 0.10724 | 0.10732 | 0.1074 | 0.10748 | 0.10756 | 0.10764 | 0.10772 | 0.1078 | 0.10788 | 0.10796 | 0.10804 | 0.10812 | 0.1082 | 0.10828 | 0.10836 | 0.10844 | 0.10852 | 0.1086 | 0.10868 | 0.10876 | 0.10884 | 0.10892 | 0.109 | 0.10904 | 0.10908 | 0.10912 | 0.10916 | 0.1092 | 0.10924 | 0.10928 | 0.10932 | 0.10936 | 0.1094 | 0.10944 | 0.10948 | 0.10952 | 0.10956 | 0.1096 | 0.10964 | 0.10968 | 0.10972 | 0.10976 | 0.1098 | 0.10984 | 0.10988 | 0.10992 | 0.10996 | 0.11

## J
ضرایب خمش افقی دیوار نوع J |  | لبه راست: آزاد
لبه چپ: مفصلی
لبه تحتانی: مفصلی
لبه فوقانی: مفصلی
| μ↓ H/L→ | 0.3 | 0.31 | 0.32 | 0.33 | 0.34 | 0.35 | 0.36 | 0.37 | 0.38 | 0.39 | 0.4 | 0.41 | 0.42 | 0.43 | 0.44 | 0.45 | 0.46 | 0.47 | 0.48 | 0.49 | 0.5 | 0.51 | 0.52 | 0.53 | 0.54 | 0.55 | 0.56 | 0.57 | 0.58 | 0.59 | 0.6 | 0.61 | 0.62 | 0.63 | 0.64 | 0.65 | 0.66 | 0.67 | 0.68 | 0.69 | 0.7 | 0.71 | 0.72 | 0.73 | 0.74 | 0.75 | 0.76 | 0.77 | 0.78 | 0.79 | 0.8 | 0.81 | 0.82 | 0.83 | 0.84 | 0.85 | 0.86 | 0.87 | 0.88 | 0.89 | 0.9 | 0.91 | 0.92 | 0.93 | 0.94 | 0.95 | 0.96 | 0.97 | 0.98 | 0.99 | 1 | 1.01 | 1.02 | 1.03 | 1.04 | 1.05 | 1.06 | 1.07 | 1.08 | 1.09 | 1.1 | 1.11 | 1.12 | 1.13 | 1.14 | 1.15 | 1.16 | 1.17 | 1.18 | 1.19 | 1.2 | 1.21 | 1.22 | 1.23 | 1.24 | 1.25 | 1.26 | 1.27 | 1.28 | 1.29 | 1.3 | 1.31 | 1.32 | 1.33 | 1.34 | 1.35 | 1.36 | 1.37 | 1.38 | 1.39 | 1.4 | 1.41 | 1.42 | 1.43 | 1.44 | 1.45 | 1.46 | 1.47 | 1.48 | 1.49 | 1.5 | 1.51 | 1.52 | 1.53 | 1.54 | 1.55 | 1.56 | 1.57 | 1.58 | 1.59 | 1.6 | 1.61 | 1.62 | 1.63 | 1.64 | 1.65 | 1.66 | 1.67 | 1.68 | 1.69 | 1.7 | 1.71 | 1.72 | 1.73 | 1.74 | 1.75 | 1.76 | 1.77 | 1.78 | 1.79 | 1.8 | 1.81 | 1.82 | 1.83 | 1.84 | 1.85 | 1.86 | 1.87 | 1.88 | 1.89 | 1.9 | 1.91 | 1.92 | 1.93 | 1.94 | 1.95 | 1.96 | 1.97 | 1.98 | 1.99 | 2
| 3.24 | 0.00335 | 0.003652 | 0.003954 | 0.004256 | 0.004558 | 0.00486 | 0.005162 | 0.005464 | 0.005766 | 0.006068 | 0.00637 | 0.006638 | 0.006906 | 0.007174 | 0.007442 | 0.00771 | 0.007978 | 0.008246 | 0.008514 | 0.008782 | 0.00905 | 0.009517 | 0.009984 | 0.010451 | 0.010918 | 0.011385 | 0.011852 | 0.012319 | 0.012786 | 0.013253 | 0.01372 | 0.014187 | 0.014654 | 0.015121 | 0.015588 | 0.016055 | 0.016522 | 0.016989 | 0.017456 | 0.017923 | 0.01839 | 0.018857 | 0.019324 | 0.019791 | 0.020258 | 0.020725 | 0.021192 | 0.021659 | 0.022126 | 0.022593 | 0.02306 | 0.023527 | 0.023994 | 0.024461 | 0.024928 | 0.025395 | 0.025862 | 0.026329 | 0.026796 | 0.027263 | 0.02773 | 0.028197 | 0.028664 | 0.029131 | 0.029598 | 0.030065 | 0.030532 | 0.030999 | 0.031466 | 0.031933 | 0.0324 | 0.032901 | 0.033403 | 0.033904 | 0.034406 | 0.034907 | 0.035408 | 0.03591 | 0.036411 | 0.036913 | 0.037414 | 0.037915 | 0.038417 | 0.038918 | 0.03942 | 0.039921 | 0.040422 | 0.040924 | 0.041425 | 0.041927 | 0.042428 | 0.042929 | 0.043431 | 0.043932 | 0.044434 | 0.044935 | 0.045436 | 0.045938 | 0.046439 | 0.046941 | 0.047442 | 0.047943 | 0.048445 | 0.048946 | 0.049448 | 0.049949 | 0.05045 | 0.050952 | 0.051453 | 0.051955 | 0.052456 | 0.052957 | 0.053459 | 0.05396 | 0.054462 | 0.054963 | 0.055464 | 0.055966 | 0.056467 | 0.056969 | 0.05747 | 0.058071 | 0.058671 | 0.059272 | 0.059872 | 0.060473 | 0.061074 | 0.061674 | 0.062275 | 0.062875 | 0.063476 | 0.064077 | 0.064677 | 0.065278 | 0.065878 | 0.066479 | 0.06708 | 0.06768 | 0.068281 | 0.068881 | 0.069482 | 0.070083 | 0.070683 | 0.071284 | 0.071884 | 0.072485 | 0.073086 | 0.073686 | 0.074287 | 0.074887 | 0.075488 | 0.076089 | 0.076689 | 0.07729 | 0.07789 | 0.078491 | 0.079092 | 0.079692 | 0.080293 | 0.080893 | 0.081494 | 0.082095 | 0.082695 | 0.083296 | 0.083896 | 0.084497 | 0.085098 | 0.085698 | 0.086299 | 0.086899 | 0.0875
| 3.23 | 0.0033752 | 0.003679 | 0.0039828 | 0.0042866 | 0.0045903 | 0.0048941 | 0.0051979 | 0.0055017 | 0.0058054 | 0.0061092 | 0.006413 | 0.0066829 | 0.0069528 | 0.0072228 | 0.0074927 | 0.0077626 | 0.0080326 | 0.0083025 | 0.0085724 | 0.0088423 | 0.0091123 | 0.0095813 | 0.01005 | 0.010519 | 0.010988 | 0.011457 | 0.011926 | 0.012395 | 0.012864 | 0.013333 | 0.013802 | 0.014272 | 0.014741 | 0.01521 | 0.015679 | 0.016148 | 0.016617 | 0.017086 | 0.017555 | 0.018024 | 0.018493 | 0.018962 | 0.019431 | 0.0199 | 0.020369 | 0.020838 | 0.021307 | 0.021777 | 0.022246 | 0.022715 | 0.023185 | 0.023654 | 0.024123 | 0.024593 | 0.025062 | 0.025532 | 0.026001 | 0.02647 | 0.02694 | 0.027409 | 0.027879 | 0.028348 | 0.028817 | 0.029287 | 0.029756 | 0.030225 | 0.030695 | 0.031164 | 0.031634 | 0.032103 | 0.032572 | 0.033076 | 0.03358 | 0.034083 | 0.034587 | 0.03509 | 0.035594 | 0.036098 | 0.036601 | 0.037105 | 0.037609 | 0.038112 | 0.038616 | 0.039119 | 0.039623 | 0.040127 | 0.04063 | 0.041134 | 0.041638 | 0.042141 | 0.042645 | 0.043148 | 0.043652 | 0.044156 | 0.044659 | 0.045163 | 0.045667 | 0.046171 | 0.046674 | 0.047178 | 0.047682 | 0.048186 | 0.04869 | 0.049193 | 0.049697 | 0.050201 | 0.050705 | 0.051209 | 0.051712 | 0.052216 | 0.05272 | 0.053224 | 0.053728 | 0.054231 | 0.054735 | 0.055239 | 0.055743 | 0.056247 | 0.05675 | 0.057254 | 0.057758 | 0.058361 | 0.058964 | 0.059567 | 0.06017 | 0.060774 | 0.061377 | 0.06198 | 0.062583 | 0.063186 | 0.063789 | 0.064392 | 0.064995 | 0.065598 | 0.066201 | 0.066805 | 0.067408 | 0.068011 | 0.068614 | 0.069217 | 0.06982 | 0.070423 | 0.071026 | 0.071629 | 0.072232 | 0.072836 | 0.073439 | 0.074042 | 0.074645 | 0.075248 | 0.075851 | 0.076454 | 0.077057 | 0.07766 | 0.078263 | 0.078866 | 0.07947 | 0.080073 | 0.080676 | 0.081279 | 0.081882 | 0.082485 | 0.083088 | 0.083691 | 0.084294 | 0.084897 | 0.085501 | 0.086104 | 0.086707 | 0.08731 | 0.087913
| 3.22 | 0.0034004 | 0.003706 | 0.0040116 | 0.0043171 | 0.0046227 | 0.0049282 | 0.0052338 | 0.0055393 | 0.0058449 | 0.0061504 | 0.006456 | 0.0067278 | 0.0069997 | 0.0072716 | 0.0075434 | 0.0078153 | 0.0080871 | 0.008359 | 0.0086308 | 0.0089027 | 0.0091746 | 0.0096456 | 0.010117 | 0.010588 | 0.011059 | 0.01153 | 0.012001 | 0.012472 | 0.012943 | 0.013414 | 0.013885 | 0.014356 | 0.014827 | 0.015298 | 0.015769 | 0.01624 | 0.016711 | 0.017182 | 0.017653 | 0.018124 | 0.018595 | 0.019066 | 0.019538 | 0.020009 | 0.02048 | 0.020951 | 0.021422 | 0.021894 | 0.022366 | 0.022838 | 0.023309 | 0.023781 | 0.024253 | 0.024725 | 0.025196 | 0.025668 | 0.02614 | 0.026612 | 0.027084 | 0.027555 | 0.028027 | 0.028499 | 0.028971 | 0.029442 | 0.029914 | 0.030386 | 0.030858 | 0.031329 | 0.031801 | 0.032273 | 0.032745 | 0.03325 | 0.033756 | 0.034262 | 0.034768 | 0.035274 | 0.03578 | 0.036286 | 0.036791 | 0.037297 | 0.037803 | 0.038309 | 0.038815 | 0.039321 | 0.039827 | 0.040332 | 0.040838 | 0.041344 | 0.04185 | 0.042356 | 0.042862 | 0.043368 | 0.043873 | 0.044379 | 0.044885 | 0.045391 | 0.045897 | 0.046403 | 0.04691 | 0.047416 | 0.047922 | 0.048428 | 0.048934 | 0.049441 | 0.049947 | 0.050453 | 0.050959 | 0.051465 | 0.051972 | 0.052478 | 0.052984 | 0.05349 | 0.053996 | 0.054503 | 0.055009 | 0.055515 | 0.056021 | 0.056528 | 0.057034 | 0.05754 | 0.058046 | 0.058652 | 0.059257 | 0.059863 | 0.060469 | 0.061074 | 0.06168 | 0.062285 | 0.062891 | 0.063497 | 0.064102 | 0.064708 | 0.065313 | 0.065919 | 0.066524 | 0.06713 | 0.067736 | 0.068341 | 0.068947 | 0.069552 | 0.070158 | 0.070764 | 0.071369 | 0.071975 | 0.07258 | 0.073186 | 0.073792 | 0.074397 | 0.075003 | 0.075608 | 0.076214 | 0.07682 | 0.077425 | 0.078031 | 0.078636 | 0.079242 | 0.079848 | 0.080453 | 0.081059 | 0.081664 | 0.08227 | 0.082876 | 0.083481 | 0.084087 | 0.084692 | 0.085298 | 0.085904 | 0.086509 | 0.087115 | 0.08772 | 0.088326
| 3.21 | 0.0034257 | 0.003733 | 0.0040403 | 0.0043477 | 0.004655 | 0.0049623 | 0.0052697 | 0.005577 | 0.0058843 | 0.0061916 | 0.006499 | 0.0067728 | 0.0070465 | 0.0073203 | 0.0075941 | 0.0078679 | 0.0081417 | 0.0084155 | 0.0086893 | 0.008963 | 0.0092368 | 0.0097099 | 0.010183 | 0.010656 | 0.011129 | 0.011602 | 0.012075 | 0.012548 | 0.013021 | 0.013494 | 0.013967 | 0.014441 | 0.014914 | 0.015387 | 0.01586 | 0.016333 | 0.016806 | 0.017279 | 0.017752 | 0.018225 | 0.018698 | 0.019171 | 0.019644 | 0.020117 | 0.02059 | 0.021064 | 0.021538 | 0.022012 | 0.022486 | 0.02296 | 0.023434 | 0.023908 | 0.024382 | 0.024857 | 0.025331 | 0.025805 | 0.026279 | 0.026753 | 0.027227 | 0.027701 | 0.028176 | 0.02865 | 0.029124 | 0.029598 | 0.030072 | 0.030546 | 0.03102 | 0.031495 | 0.031969 | 0.032443 | 0.032917 | 0.033425 | 0.033933 | 0.034441 | 0.034949 | 0.035457 | 0.035965 | 0.036474 | 0.036982 | 0.03749 | 0.037998 | 0.038506 | 0.039014 | 0.039522 | 0.04003 | 0.040538 | 0.041046 | 0.041554 | 0.042062 | 0.04257 | 0.043079 | 0.043587 | 0.044095 | 0.044603 | 0.045111 | 0.045619 | 0.046128 | 0.046636 | 0.047145 | 0.047653 | 0.048162 | 0.048671 | 0.049179 | 0.049688 | 0.050196 | 0.050705 | 0.051214 | 0.051722 | 0.052231 | 0.052739 | 0.053248 | 0.053757 | 0.054265 | 0.054774 | 0.055283 | 0.055791 | 0.0563 | 0.056808 | 0.057317 | 0.057826 | 0.058334 | 0.058942 | 0.05955 | 0.060159 | 0.060767 | 0.061375 | 0.061983 | 0.062591 | 0.063199 | 0.063807 | 0.064415 | 0.065023 | 0.065631 | 0.066239 | 0.066848 | 0.067456 | 0.068064 | 0.068672 | 0.06928 | 0.069888 | 0.070496 | 0.071104 | 0.071712 | 0.07232 | 0.072928 | 0.073537 | 0.074145 | 0.074753 | 0.075361 | 0.075969 | 0.076577 | 0.077185 | 0.077793 | 0.078401 | 0.079009 | 0.079617 | 0.080226 | 0.080834 | 0.081442 | 0.08205 | 0.082658 | 0.083266 | 0.083874 | 0.084482 | 0.08509 | 0.085698 | 0.086306 | 0.086915 | 0.087523 | 0.088131 | 0.088739
| 3.2 | 0.0034509 | 0.00376 | 0.0040691 | 0.0043782 | 0.0046873 | 0.0049964 | 0.0053055 | 0.0056146 | 0.0059238 | 0.0062329 | 0.006542 | 0.0068177 | 0.0070934 | 0.0073691 | 0.0076448 | 0.0079205 | 0.0081963 | 0.008472 | 0.0087477 | 0.0090234 | 0.0092991 | 0.0097742 | 0.010249 | 0.010724 | 0.011199 | 0.011675 | 0.01215 | 0.012625 | 0.0131 | 0.013575 | 0.01405 | 0.014525 | 0.015 | 0.015475 | 0.01595 | 0.016425 | 0.016901 | 0.017376 | 0.017851 | 0.018326 | 0.018801 | 0.019276 | 0.019751 | 0.020226 | 0.020701 | 0.021176 | 0.021653 | 0.022129 | 0.022606 | 0.023082 | 0.023559 | 0.024035 | 0.024512 | 0.024988 | 0.025465 | 0.025942 | 0.026418 | 0.026895 | 0.027371 | 0.027848 | 0.028324 | 0.028801 | 0.029277 | 0.029754 | 0.03023 | 0.030707 | 0.031183 | 0.03166 | 0.032136 | 0.032613 | 0.033089 | 0.0336 | 0.03411 | 0.03462 | 0.035131 | 0.035641 | 0.036151 | 0.036661 | 0.037172 | 0.037682 | 0.038192 | 0.038703 | 0.039213 | 0.039723 | 0.040234 | 0.040744 | 0.041254 | 0.041764 | 0.042275 | 0.042785 | 0.043295 | 0.043806 | 0.044316 | 0.044826 | 0.045337 | 0.045847 | 0.046358 | 0.046869 | 0.04738 | 0.047891 | 0.048402 | 0.048913 | 0.049424 | 0.049935 | 0.050446 | 0.050957 | 0.051468 | 0.051979 | 0.05249 | 0.053001 | 0.053512 | 0.054023 | 0.054534 | 0.055045 | 0.055556 | 0.056067 | 0.056578 | 0.057089 | 0.0576 | 0.058111 | 0.058622 | 0.059233 | 0.059843 | 0.060454 | 0.061065 | 0.061675 | 0.062286 | 0.062896 | 0.063507 | 0.064118 | 0.064728 | 0.065339 | 0.065949 | 0.06656 | 0.067171 | 0.067781 | 0.068392 | 0.069002 | 0.069613 | 0.070224 | 0.070834 | 0.071445 | 0.072055 | 0.072666 | 0.073276 | 0.073887 | 0.074498 | 0.075108 | 0.075719 | 0.076329 | 0.07694 | 0.077551 | 0.078161 | 0.078772 | 0.079382 | 0.079993 | 0.080604 | 0.081214 | 0.081825 | 0.082435 | 0.083046 | 0.083656 | 0.084267 | 0.084878 | 0.085488 | 0.086099 | 0.086709 | 0.08732 | 0.087931 | 0.088541 | 0.089152
| 3.19 | 0.0034761 | 0.003787 | 0.0040979 | 0.0044088 | 0.0047197 | 0.0050305 | 0.0053414 | 0.0056523 | 0.0059632 | 0.0062741 | 0.006585 | 0.0068626 | 0.0071402 | 0.0074179 | 0.0076955 | 0.0079732 | 0.0082508 | 0.0085285 | 0.0088061 | 0.0090837 | 0.0093614 | 0.0098385 | 0.010316 | 0.010793 | 0.01127 | 0.011747 | 0.012224 | 0.012701 | 0.013178 | 0.013655 | 0.014132 | 0.01461 | 0.015087 | 0.015564 | 0.016041 | 0.016518 | 0.016995 | 0.017472 | 0.017949 | 0.018427 | 0.018904 | 0.019381 | 0.019858 | 0.020335 | 0.020812 | 0.021289 | 0.021768 | 0.022247 | 0.022726 | 0.023205 | 0.023684 | 0.024163 | 0.024641 | 0.02512 | 0.025599 | 0.026078 | 0.026557 | 0.027036 | 0.027515 | 0.027994 | 0.028473 | 0.028952 | 0.02943 | 0.029909 | 0.030388 | 0.030867 | 0.031346 | 0.031825 | 0.032304 | 0.032783 | 0.033262 | 0.033774 | 0.034287 | 0.034799 | 0.035312 | 0.035824 | 0.036337 | 0.036849 | 0.037362 | 0.037874 | 0.038387 | 0.038899 | 0.039412 | 0.039924 | 0.040437 | 0.04095 | 0.041462 | 0.041975 | 0.042487 | 0.043 | 0.043512 | 0.044025 | 0.044537 | 0.04505 | 0.045562 | 0.046075 | 0.046588 | 0.047102 | 0.047615 | 0.048129 | 0.048642 | 0.049155 | 0.049669 | 0.050182 | 0.050696 | 0.051209 | 0.051722 | 0.052236 | 0.052749 | 0.053263 | 0.053776 | 0.05429 | 0.054803 | 0.055316 | 0.05583 | 0.056343 | 0.056857 | 0.05737 | 0.057884 | 0.058397 | 0.05891 | 0.059523 | 0.060137 | 0.06075 | 0.061363 | 0.061976 | 0.062589 | 0.063202 | 0.063815 | 0.064428 | 0.065041 | 0.065654 | 0.066267 | 0.066881 | 0.067494 | 0.068107 | 0.06872 | 0.069333 | 0.069946 | 0.070559 | 0.071172 | 0.071785 | 0.072398 | 0.073011 | 0.073624 | 0.074238 | 0.074851 | 0.075464 | 0.076077 | 0.07669 | 0.077303 | 0.077916 | 0.078529 | 0.079142 | 0.079755 | 0.080368 | 0.080982 | 0.081595 | 0.082208 | 0.082821 | 0.083434 | 0.084047 | 0.08466 | 0.085273 | 0.085886 | 0.086499 | 0.087112 | 0.087725 | 0.088339 | 0.088952 | 0.089565
| 3.18 | 0.0035013 | 0.003814 | 0.0041267 | 0.0044393 | 0.004752 | 0.0050646 | 0.0053773 | 0.00569 | 0.0060026 | 0.0063153 | 0.0066279 | 0.0069075 | 0.0071871 | 0.0074667 | 0.0077462 | 0.0080258 | 0.0083054 | 0.0085849 | 0.0088645 | 0.0091441 | 0.0094237 | 0.0099028 | 0.010382 | 0.010861 | 0.01134 | 0.011819 | 0.012298 | 0.012778 | 0.013257 | 0.013736 | 0.014215 | 0.014694 | 0.015173 | 0.015652 | 0.016132 | 0.016611 | 0.01709 | 0.017569 | 0.018048 | 0.018527 | 0.019006 | 0.019485 | 0.019965 | 0.020444 | 0.020923 | 0.021402 | 0.021883 | 0.022365 | 0.022846 | 0.023327 | 0.023808 | 0.02429 | 0.024771 | 0.025252 | 0.025733 | 0.026215 | 0.026696 | 0.027177 | 0.027659 | 0.02814 | 0.028621 | 0.029102 | 0.029584 | 0.030065 | 0.030546 | 0.031028 | 0.031509 | 0.03199 | 0.032471 | 0.032953 | 0.033434 | 0.033949 | 0.034463 | 0.034978 | 0.035493 | 0.036008 | 0.036522 | 0.037037 | 0.037552 | 0.038067 | 0.038581 | 0.039096 | 0.039611 | 0.040126 | 0.040641 | 0.041155 | 0.04167 | 0.042185 | 0.0427 | 0.043214 | 0.043729 | 0.044244 | 0.044759 | 0.045273 | 0.045788 | 0.046303 | 0.046819 | 0.047334 | 0.04785 | 0.048366 | 0.048882 | 0.049398 | 0.049914 | 0.050429 | 0.050945 | 0.051461 | 0.051977 | 0.052493 | 0.053009 | 0.053524 | 0.05404 | 0.054556 | 0.055072 | 0.055588 | 0.056104 | 0.056619 | 0.057135 | 0.057651 | 0.058167 | 0.058683 | 0.059198 | 0.059814 | 0.06043 | 0.061045 | 0.061661 | 0.062276 | 0.062892 | 0.063508 | 0.064123 | 0.064739 | 0.065354 | 0.06597 | 0.066585 | 0.067201 | 0.067817 | 0.068432 | 0.069048 | 0.069663 | 0.070279 | 0.070895 | 0.07151 | 0.072126 | 0.072741 | 0.073357 | 0.073972 | 0.074588 | 0.075204 | 0.075819 | 0.076435 | 0.07705 | 0.077666 | 0.078282 | 0.078897 | 0.079513 | 0.080128 | 0.080744 | 0.08136 | 0.081975 | 0.082591 | 0.083206 | 0.083822 | 0.084437 | 0.085053 | 0.085669 | 0.086284 | 0.0869 | 0.087515 | 0.088131 | 0.088747 | 0.089362 | 0.089978
| 3.17 | 0.0035266 | 0.003841 | 0.0041554 | 0.0044699 | 0.0047843 | 0.0050988 | 0.0054132 | 0.0057276 | 0.0060421 | 0.0063565 | 0.0066709 | 0.0069524 | 0.0072339 | 0.0075154 | 0.0077969 | 0.0080784 | 0.0083599 | 0.0086414 | 0.0089229 | 0.0092044 | 0.0094859 | 0.0099671 | 0.010448 | 0.010929 | 0.011411 | 0.011892 | 0.012373 | 0.012854 | 0.013335 | 0.013816 | 0.014297 | 0.014779 | 0.01526 | 0.015741 | 0.016222 | 0.016703 | 0.017184 | 0.017666 | 0.018147 | 0.018628 | 0.019109 | 0.01959 | 0.020071 | 0.020553 | 0.021034 | 0.021515 | 0.021998 | 0.022482 | 0.022966 | 0.023449 | 0.023933 | 0.024417 | 0.0249 | 0.025384 | 0.025868 | 0.026351 | 0.026835 | 0.027319 | 0.027802 | 0.028286 | 0.02877 | 0.029253 | 0.029737 | 0.030221 | 0.030704 | 0.031188 | 0.031672 | 0.032155 | 0.032639 | 0.033123 | 0.033606 | 0.034123 | 0.03464 | 0.035157 | 0.035674 | 0.036191 | 0.036708 | 0.037225 | 0.037742 | 0.038259 | 0.038776 | 0.039293 | 0.03981 | 0.040327 | 0.040844 | 0.041361 | 0.041878 | 0.042395 | 0.042912 | 0.043429 | 0.043946 | 0.044463 | 0.04498 | 0.045497 | 0.046014 | 0.046531 | 0.047049 | 0.047567 | 0.048085 | 0.048604 | 0.049122 | 0.04964 | 0.050158 | 0.050677 | 0.051195 | 0.051713 | 0.052231 | 0.05275 | 0.053268 | 0.053786 | 0.054304 | 0.054822 | 0.055341 | 0.055859 | 0.056377 | 0.056895 | 0.057414 | 0.057932 | 0.05845 | 0.058968 | 0.059487 | 0.060105 | 0.060723 | 0.061341 | 0.061959 | 0.062577 | 0.063195 | 0.063813 | 0.064431 | 0.065049 | 0.065667 | 0.066285 | 0.066904 | 0.067522 | 0.06814 | 0.068758 | 0.069376 | 0.069994 | 0.070612 | 0.07123 | 0.071848 | 0.072466 | 0.073084 | 0.073702 | 0.074321 | 0.074939 | 0.075557 | 0.076175 | 0.076793 | 0.077411 | 0.078029 | 0.078647 | 0.079265 | 0.079883 | 0.080501 | 0.081119 | 0.081737 | 0.082356 | 0.082974 | 0.083592 | 0.08421 | 0.084828 | 0.085446 | 0.086064 | 0.086682 | 0.0873 | 0.087918 | 0.088536 | 0.089154 | 0.089773 | 0.090391
| 3.16 | 0.0035518 | 0.003868 | 0.0041842 | 0.0045004 | 0.0048166 | 0.0051329 | 0.0054491 | 0.0057653 | 0.0060815 | 0.0063977 | 0.0067139 | 0.0069974 | 0.0072808 | 0.0075642 | 0.0078476 | 0.0081311 | 0.0084145 | 0.0086979 | 0.0089814 | 0.0092648 | 0.0095482 | 0.010031 | 0.010515 | 0.010998 | 0.011481 | 0.011964 | 0.012447 | 0.01293 | 0.013414 | 0.013897 | 0.01438 | 0.014863 | 0.015346 | 0.01583 | 0.016313 | 0.016796 | 0.017279 | 0.017762 | 0.018245 | 0.018729 | 0.019212 | 0.019695 | 0.020178 | 0.020661 | 0.021145 | 0.021628 | 0.022114 | 0.0226 | 0.023086 | 0.023572 | 0.024058 | 0.024544 | 0.02503 | 0.025516 | 0.026002 | 0.026488 | 0.026974 | 0.02746 | 0.027946 | 0.028432 | 0.028918 | 0.029404 | 0.02989 | 0.030376 | 0.030862 | 0.031348 | 0.031834 | 0.03232 | 0.032807 | 0.033293 | 0.033779 | 0.034298 | 0.034817 | 0.035336 | 0.035855 | 0.036375 | 0.036894 | 0.037413 | 0.037932 | 0.038451 | 0.038971 | 0.03949 | 0.040009 | 0.040528 | 0.041047 | 0.041567 | 0.042086 | 0.042605 | 0.043124 | 0.043644 | 0.044163 | 0.044682 | 0.045201 | 0.04572 | 0.04624 | 0.046759 | 0.047279 | 0.0478 | 0.048321 | 0.048841 | 0.049362 | 0.049883 | 0.050403 | 0.050924 | 0.051444 | 0.051965 | 0.052486 | 0.053006 | 0.053527 | 0.054048 | 0.054568 | 0.055089 | 0.05561 | 0.05613 | 0.056651 | 0.057171 | 0.057692 | 0.058213 | 0.058733 | 0.059254 | 0.059775 | 0.060395 | 0.061016 | 0.061636 | 0.062257 | 0.062878 | 0.063498 | 0.064119 | 0.064739 | 0.06536 | 0.06598 | 0.066601 | 0.067222 | 0.067842 | 0.068463 | 0.069083 | 0.069704 | 0.070324 | 0.070945 | 0.071566 | 0.072186 | 0.072807 | 0.073427 | 0.074048 | 0.074669 | 0.075289 | 0.07591 | 0.07653 | 0.077151 | 0.077771 | 0.078392 | 0.079013 | 0.079633 | 0.080254 | 0.080874 | 0.081495 | 0.082115 | 0.082736 | 0.083357 | 0.083977 | 0.084598 | 0.085218 | 0.085839 | 0.08646 | 0.08708 | 0.087701 | 0.088321 | 0.088942 | 0.089562 | 0.090183 | 0.090804
| 3.15 | 0.003577 | 0.003895 | 0.004213 | 0.004531 | 0.004849 | 0.005167 | 0.005485 | 0.0058029 | 0.0061209 | 0.0064389 | 0.0067569 | 0.0070423 | 0.0073276 | 0.007613 | 0.0078983 | 0.0081837 | 0.0084691 | 0.0087544 | 0.0090398 | 0.0093251 | 0.0096105 | 0.010096 | 0.010581 | 0.011066 | 0.011551 | 0.012036 | 0.012522 | 0.013007 | 0.013492 | 0.013977 | 0.014462 | 0.014948 | 0.015433 | 0.015918 | 0.016403 | 0.016889 | 0.017374 | 0.017859 | 0.018344 | 0.018829 | 0.019315 | 0.0198 | 0.020285 | 0.02077 | 0.021255 | 0.021741 | 0.022229 | 0.022717 | 0.023206 | 0.023694 | 0.024183 | 0.024671 | 0.025159 | 0.025648 | 0.026136 | 0.026625 | 0.027113 | 0.027601 | 0.02809 | 0.028578 | 0.029067 | 0.029555 | 0.030044 | 0.030532 | 0.03102 | 0.031509 | 0.031997 | 0.032486 | 0.032974 | 0.033462 | 0.033951 | 0.034472 | 0.034994 | 0.035515 | 0.036037 | 0.036558 | 0.037079 | 0.037601 | 0.038122 | 0.038644 | 0.039165 | 0.039687 | 0.040208 | 0.04073 | 0.041251 | 0.041772 | 0.042294 | 0.042815 | 0.043337 | 0.043858 | 0.04438 | 0.044901 | 0.045422 | 0.045944 | 0.046465 | 0.046987 | 0.04751 | 0.048033 | 0.048556 | 0.049079 | 0.049602 | 0.050125 | 0.050648 | 0.051171 | 0.051694 | 0.052217 | 0.05274 | 0.053263 | 0.053786 | 0.054309 | 0.054832 | 0.055355 | 0.055878 | 0.056401 | 0.056924 | 0.057448 | 0.057971 | 0.058494 | 0.059017 | 0.05954 | 0.060063 | 0.060686 | 0.061309 | 0.061932 | 0.062555 | 0.063178 | 0.063801 | 0.064424 | 0.065047 | 0.06567 | 0.066293 | 0.066917 | 0.06754 | 0.068163 | 0.068786 | 0.069409 | 0.070032 | 0.070655 | 0.071278 | 0.071901 | 0.072524 | 0.073147 | 0.07377 | 0.074393 | 0.075017 | 0.07564 | 0.076263 | 0.076886 | 0.077509 | 0.078132 | 0.078755 | 0.079378 | 0.080001 | 0.080624 | 0.081247 | 0.08187 | 0.082493 | 0.083117 | 0.08374 | 0.084363 | 0.084986 | 0.085609 | 0.086232 | 0.086855 | 0.087478 | 0.088101 | 0.088724 | 0.089347 | 0.08997 | 0.090593 | 0.091217
| 3.14 | 0.0036022 | 0.003922 | 0.0042418 | 0.0045615 | 0.0048813 | 0.0052011 | 0.0055208 | 0.0058406 | 0.0061604 | 0.0064801 | 0.0067999 | 0.0070872 | 0.0073745 | 0.0076618 | 0.0079491 | 0.0082363 | 0.0085236 | 0.0088109 | 0.0090982 | 0.0093855 | 0.0096728 | 0.01016 | 0.010647 | 0.011134 | 0.011622 | 0.012109 | 0.012596 | 0.013083 | 0.013571 | 0.014058 | 0.014545 | 0.015032 | 0.015519 | 0.016007 | 0.016494 | 0.016981 | 0.017468 | 0.017956 | 0.018443 | 0.01893 | 0.019417 | 0.019904 | 0.020392 | 0.020879 | 0.021366 | 0.021853 | 0.022344 | 0.022835 | 0.023326 | 0.023817 | 0.024307 | 0.024798 | 0.025289 | 0.02578 | 0.02627 | 0.026761 | 0.027252 | 0.027743 | 0.028234 | 0.028724 | 0.029215 | 0.029706 | 0.030197 | 0.030688 | 0.031178 | 0.031669 | 0.03216 | 0.032651 | 0.033142 | 0.033632 | 0.034123 | 0.034647 | 0.035171 | 0.035694 | 0.036218 | 0.036742 | 0.037265 | 0.037789 | 0.038312 | 0.038836 | 0.03936 | 0.039883 | 0.040407 | 0.040931 | 0.041454 | 0.041978 | 0.042502 | 0.043025 | 0.043549 | 0.044073 | 0.044596 | 0.04512 | 0.045644 | 0.046167 | 0.046691 | 0.047215 | 0.04774 | 0.048266 | 0.048791 | 0.049316 | 0.049842 | 0.050367 | 0.050893 | 0.051418 | 0.051944 | 0.052469 | 0.052995 | 0.05352 | 0.054045 | 0.054571 | 0.055096 | 0.055622 | 0.056147 | 0.056673 | 0.057198 | 0.057724 | 0.058249 | 0.058774 | 0.0593 | 0.059825 | 0.060351 | 0.060976 | 0.061602 | 0.062228 | 0.062853 | 0.063479 | 0.064104 | 0.06473 | 0.065355 | 0.065981 | 0.066607 | 0.067232 | 0.067858 | 0.068483 | 0.069109 | 0.069734 | 0.07036 | 0.070986 | 0.071611 | 0.072237 | 0.072862 | 0.073488 | 0.074113 | 0.074739 | 0.075365 | 0.07599 | 0.076616 | 0.077241 | 0.077867 | 0.078492 | 0.079118 | 0.079744 | 0.080369 | 0.080995 | 0.08162 | 0.082246 | 0.082871 | 0.083497 | 0.084123 | 0.084748 | 0.085374 | 0.085999 | 0.086625 | 0.08725 | 0.087876 | 0.088502 | 0.089127 | 0.089753 | 0.090378 | 0.091004 | 0.091629
| 3.13 | 0.0036275 | 0.003949 | 0.0042705 | 0.0045921 | 0.0049136 | 0.0052352 | 0.0055567 | 0.0058783 | 0.0061998 | 0.0065214 | 0.0068429 | 0.0071321 | 0.0074213 | 0.0077105 | 0.0079998 | 0.008289 | 0.0085782 | 0.0088674 | 0.0091566 | 0.0094458 | 0.009735 | 0.010224 | 0.010714 | 0.011203 | 0.011692 | 0.012181 | 0.012671 | 0.01316 | 0.013649 | 0.014138 | 0.014627 | 0.015117 | 0.015606 | 0.016095 | 0.016584 | 0.017074 | 0.017563 | 0.018052 | 0.018541 | 0.019031 | 0.01952 | 0.020009 | 0.020498 | 0.020988 | 0.021477 | 0.021966 | 0.022459 | 0.022953 | 0.023446 | 0.023939 | 0.024432 | 0.024925 | 0.025418 | 0.025912 | 0.026405 | 0.026898 | 0.027391 | 0.027884 | 0.028377 | 0.028871 | 0.029364 | 0.029857 | 0.03035 | 0.030843 | 0.031336 | 0.03183 | 0.032323 | 0.032816 | 0.033309 | 0.033802 | 0.034296 | 0.034821 | 0.035347 | 0.035873 | 0.036399 | 0.036925 | 0.037451 | 0.037977 | 0.038503 | 0.039028 | 0.039554 | 0.04008 | 0.040606 | 0.041132 | 0.041658 | 0.042184 | 0.04271 | 0.043236 | 0.043761 | 0.044287 | 0.044813 | 0.045339 | 0.045865 | 0.046391 | 0.046917 | 0.047443 | 0.047971 | 0.048498 | 0.049026 | 0.049554 | 0.050082 | 0.05061 | 0.051138 | 0.051665 | 0.052193 | 0.052721 | 0.053249 | 0.053777 | 0.054305 | 0.054833 | 0.05536 | 0.055888 | 0.056416 | 0.056944 | 0.057472 | 0.058 | 0.058527 | 0.059055 | 0.059583 | 0.060111 | 0.060639 | 0.061267 | 0.061895 | 0.062523 | 0.063151 | 0.063779 | 0.064407 | 0.065035 | 0.065663 | 0.066292 | 0.06692 | 0.067548 | 0.068176 | 0.068804 | 0.069432 | 0.07006 | 0.070688 | 0.071316 | 0.071944 | 0.072572 | 0.0732 | 0.073828 | 0.074456 | 0.075085 | 0.075713 | 0.076341 | 0.076969 | 0.077597 | 0.078225 | 0.078853 | 0.079481 | 0.080109 | 0.080737 | 0.081365 | 0.081993 | 0.082621 | 0.083249 | 0.083877 | 0.084506 | 0.085134 | 0.085762 | 0.08639 | 0.087018 | 0.087646 | 0.088274 | 0.088902 | 0.08953 | 0.090158 | 0.090786 | 0.091414 | 0.092042
| 3.12 | 0.0036527 | 0.003976 | 0.0042993 | 0.0046226 | 0.004946 | 0.0052693 | 0.0055926 | 0.0059159 | 0.0062393 | 0.0065626 | 0.0068859 | 0.007177 | 0.0074682 | 0.0077593 | 0.0080505 | 0.0083416 | 0.0086328 | 0.0089239 | 0.009215 | 0.0095062 | 0.0097973 | 0.010289 | 0.01078 | 0.011271 | 0.011762 | 0.012254 | 0.012745 | 0.013236 | 0.013727 | 0.014219 | 0.01471 | 0.015201 | 0.015693 | 0.016184 | 0.016675 | 0.017166 | 0.017658 | 0.018149 | 0.01864 | 0.019131 | 0.019623 | 0.020114 | 0.020605 | 0.021096 | 0.021588 | 0.022079 | 0.022575 | 0.02307 | 0.023566 | 0.024061 | 0.024557 | 0.025052 | 0.025548 | 0.026043 | 0.026539 | 0.027035 | 0.02753 | 0.028026 | 0.028521 | 0.029017 | 0.029512 | 0.030008 | 0.030503 | 0.030999 | 0.031495 | 0.03199 | 0.032486 | 0.032981 | 0.033477 | 0.033972 | 0.034468 | 0.034996 | 0.035524 | 0.036052 | 0.03658 | 0.037108 | 0.037637 | 0.038165 | 0.038693 | 0.039221 | 0.039749 | 0.040277 | 0.040805 | 0.041333 | 0.041861 | 0.04239 | 0.042918 | 0.043446 | 0.043974 | 0.044502 | 0.04503 | 0.045558 | 0.046086 | 0.046614 | 0.047143 | 0.047671 | 0.048201 | 0.048731 | 0.049261 | 0.049792 | 0.050322 | 0.050852 | 0.051382 | 0.051913 | 0.052443 | 0.052973 | 0.053503 | 0.054034 | 0.054564 | 0.055094 | 0.055624 | 0.056155 | 0.056685 | 0.057215 | 0.057745 | 0.058276 | 0.058806 | 0.059336 | 0.059866 | 0.060397 | 0.060927 | 0.061558 | 0.062188 | 0.062819 | 0.063449 | 0.06408 | 0.06471 | 0.065341 | 0.065972 | 0.066602 | 0.067233 | 0.067863 | 0.068494 | 0.069124 | 0.069755 | 0.070385 | 0.071016 | 0.071647 | 0.072277 | 0.072908 | 0.073538 | 0.074169 | 0.074799 | 0.07543 | 0.076061 | 0.076691 | 0.077322 | 0.077952 | 0.078583 | 0.079213 | 0.079844 | 0.080475 | 0.081105 | 0.081736 | 0.082366 | 0.082997 | 0.083627 | 0.084258 | 0.084889 | 0.085519 | 0.08615 | 0.08678 | 0.087411 | 0.088041 | 0.088672 | 0.089303 | 0.089933 | 0.090564 | 0.091194 | 0.091825 | 0.092455
| 3.11 | 0.0036779 | 0.004003 | 0.0043281 | 0.0046532 | 0.0049783 | 0.0053034 | 0.0056285 | 0.0059536 | 0.0062787 | 0.0066038 | 0.0069289 | 0.007222 | 0.007515 | 0.0078081 | 0.0081012 | 0.0083942 | 0.0086873 | 0.0089804 | 0.0092735 | 0.0095665 | 0.0098596 | 0.010353 | 0.010846 | 0.011339 | 0.011833 | 0.012326 | 0.012819 | 0.013313 | 0.013806 | 0.014299 | 0.014792 | 0.015286 | 0.015779 | 0.016272 | 0.016766 | 0.017259 | 0.017752 | 0.018246 | 0.018739 | 0.019232 | 0.019725 | 0.020219 | 0.020712 | 0.021205 | 0.021699 | 0.022192 | 0.02269 | 0.023188 | 0.023686 | 0.024184 | 0.024682 | 0.025179 | 0.025677 | 0.026175 | 0.026673 | 0.027171 | 0.027669 | 0.028167 | 0.028665 | 0.029163 | 0.029661 | 0.030159 | 0.030657 | 0.031155 | 0.031653 | 0.032151 | 0.032648 | 0.033146 | 0.033644 | 0.034142 | 0.03464 | 0.035171 | 0.035701 | 0.036231 | 0.036762 | 0.037292 | 0.037822 | 0.038353 | 0.038883 | 0.039413 | 0.039944 | 0.040474 | 0.041004 | 0.041535 | 0.042065 | 0.042595 | 0.043126 | 0.043656 | 0.044186 | 0.044717 | 0.045247 | 0.045777 | 0.046308 | 0.046838 | 0.047368 | 0.047899 | 0.048431 | 0.048964 | 0.049497 | 0.050029 | 0.050562 | 0.051095 | 0.051627 | 0.05216 | 0.052693 | 0.053225 | 0.053758 | 0.05429 | 0.054823 | 0.055356 | 0.055888 | 0.056421 | 0.056954 | 0.057486 | 0.058019 | 0.058552 | 0.059084 | 0.059617 | 0.06015 | 0.060682 | 0.061215 | 0.061848 | 0.062481 | 0.063114 | 0.063747 | 0.06438 | 0.065013 | 0.065647 | 0.06628 | 0.066913 | 0.067546 | 0.068179 | 0.068812 | 0.069445 | 0.070078 | 0.070711 | 0.071344 | 0.071977 | 0.07261 | 0.073243 | 0.073876 | 0.074509 | 0.075142 | 0.075776 | 0.076409 | 0.077042 | 0.077675 | 0.078308 | 0.078941 | 0.079574 | 0.080207 | 0.08084 | 0.081473 | 0.082106 | 0.082739 | 0.083372 | 0.084005 | 0.084638 | 0.085272 | 0.085905 | 0.086538 | 0.087171 | 0.087804 | 0.088437 | 0.08907 | 0.089703 | 0.090336 | 0.090969 | 0.091602 | 0.092235 | 0.092868
| 3.1 | 0.0037031 | 0.00403 | 0.0043569 | 0.0046837 | 0.0050106 | 0.0053375 | 0.0056644 | 0.0059912 | 0.0063181 | 0.006645 | 0.0069719 | 0.0072669 | 0.0075619 | 0.0078569 | 0.0081519 | 0.0084469 | 0.0087419 | 0.0090369 | 0.0093319 | 0.0096269 | 0.0099219 | 0.010417 | 0.010912 | 0.011408 | 0.011903 | 0.012398 | 0.012894 | 0.013389 | 0.013884 | 0.01438 | 0.014875 | 0.01537 | 0.015866 | 0.016361 | 0.016856 | 0.017352 | 0.017847 | 0.018342 | 0.018838 | 0.019333 | 0.019828 | 0.020323 | 0.020819 | 0.021314 | 0.021809 | 0.022305 | 0.022805 | 0.023305 | 0.023806 | 0.024306 | 0.024806 | 0.025307 | 0.025807 | 0.026307 | 0.026807 | 0.027308 | 0.027808 | 0.028308 | 0.028809 | 0.029309 | 0.029809 | 0.03031 | 0.03081 | 0.03131 | 0.031811 | 0.032311 | 0.032811 | 0.033312 | 0.033812 | 0.034312 | 0.034813 | 0.035345 | 0.035878 | 0.03641 | 0.036943 | 0.037475 | 0.038008 | 0.03854 | 0.039073 | 0.039606 | 0.040138 | 0.040671 | 0.041203 | 0.041736 | 0.042268 | 0.042801 | 0.043333 | 0.043866 | 0.044399 | 0.044931 | 0.045464 | 0.045996 | 0.046529 | 0.047061 | 0.047594 | 0.048127 | 0.048662 | 0.049197 | 0.049732 | 0.050267 | 0.050802 | 0.051337 | 0.051872 | 0.052407 | 0.052942 | 0.053477 | 0.054012 | 0.054547 | 0.055082 | 0.055617 | 0.056153 | 0.056688 | 0.057223 | 0.057758 | 0.058293 | 0.058828 | 0.059363 | 0.059898 | 0.060433 | 0.060968 | 0.061503 | 0.062139 | 0.062774 | 0.06341 | 0.064045 | 0.064681 | 0.065317 | 0.065952 | 0.066588 | 0.067223 | 0.067859 | 0.068494 | 0.06913 | 0.069765 | 0.070401 | 0.071037 | 0.071672 | 0.072308 | 0.072943 | 0.073579 | 0.074214 | 0.07485 | 0.075485 | 0.076121 | 0.076757 | 0.077392 | 0.078028 | 0.078663 | 0.079299 | 0.079934 | 0.08057 | 0.081206 | 0.081841 | 0.082477 | 0.083112 | 0.083748 | 0.084383 | 0.085019 | 0.085655 | 0.08629 | 0.086926 | 0.087561 | 0.088197 | 0.088832 | 0.089468 | 0.090103 | 0.090739 | 0.091375 | 0.09201 | 0.092646 | 0.093281
| 3.09 | 0.0037283 | 0.004057 | 0.0043857 | 0.0047143 | 0.005043 | 0.0053716 | 0.0057003 | 0.0060289 | 0.0063576 | 0.0066862 | 0.0070149 | 0.0073118 | 0.0076087 | 0.0079057 | 0.0082026 | 0.0084995 | 0.0087964 | 0.0090934 | 0.0093903 | 0.0096872 | 0.0099842 | 0.010481 | 0.010979 | 0.011476 | 0.011973 | 0.012471 | 0.012968 | 0.013465 | 0.013963 | 0.01446 | 0.014957 | 0.015455 | 0.015952 | 0.01645 | 0.016947 | 0.017444 | 0.017942 | 0.018439 | 0.018936 | 0.019434 | 0.019931 | 0.020428 | 0.020926 | 0.021423 | 0.02192 | 0.022418 | 0.02292 | 0.023423 | 0.023926 | 0.024428 | 0.024931 | 0.025434 | 0.025936 | 0.026439 | 0.026942 | 0.027444 | 0.027947 | 0.02845 | 0.028953 | 0.029455 | 0.029958 | 0.030461 | 0.030963 | 0.031466 | 0.031969 | 0.032471 | 0.032974 | 0.033477 | 0.033979 | 0.034482 | 0.034985 | 0.03552 | 0.036054 | 0.036589 | 0.037124 | 0.037659 | 0.038194 | 0.038728 | 0.039263 | 0.039798 | 0.040333 | 0.040867 | 0.041402 | 0.041937 | 0.042472 | 0.043007 | 0.043541 | 0.044076 | 0.044611 | 0.045146 | 0.045681 | 0.046215 | 0.04675 | 0.047285 | 0.04782 | 0.048355 | 0.048892 | 0.049429 | 0.049967 | 0.050504 | 0.051042 | 0.051579 | 0.052117 | 0.052654 | 0.053192 | 0.053729 | 0.054267 | 0.054804 | 0.055342 | 0.055879 | 0.056417 | 0.056954 | 0.057491 | 0.058029 | 0.058566 | 0.059104 | 0.059641 | 0.060179 | 0.060716 | 0.061254 | 0.061791 | 0.062429 | 0.063067 | 0.063705 | 0.064343 | 0.064982 | 0.06562 | 0.066258 | 0.066896 | 0.067534 | 0.068172 | 0.06881 | 0.069448 | 0.070086 | 0.070724 | 0.071362 | 0.072 | 0.072638 | 0.073276 | 0.073914 | 0.074552 | 0.07519 | 0.075829 | 0.076467 | 0.077105 | 0.077743 | 0.078381 | 0.079019 | 0.079657 | 0.080295 | 0.080933 | 0.081571 | 0.082209 | 0.082847 | 0.083485 | 0.084123 | 0.084761 | 0.085399 | 0.086037 | 0.086676 | 0.087314 | 0.087952 | 0.08859 | 0.089228 | 0.089866 | 0.090504 | 0.091142 | 0.09178 | 0.092418 | 0.093056 | 0.093694
| 3.08 | 0.0037536 | 0.004084 | 0.0044144 | 0.0047449 | 0.0050753 | 0.0054057 | 0.0057361 | 0.0060666 | 0.006397 | 0.0067274 | 0.0070579 | 0.0073567 | 0.0076556 | 0.0079544 | 0.0082533 | 0.0085521 | 0.008851 | 0.0091499 | 0.0094487 | 0.0097476 | 0.010046 | 0.010546 | 0.011045 | 0.011544 | 0.012044 | 0.012543 | 0.013043 | 0.013542 | 0.014041 | 0.014541 | 0.01504 | 0.015539 | 0.016039 | 0.016538 | 0.017037 | 0.017537 | 0.018036 | 0.018536 | 0.019035 | 0.019534 | 0.020034 | 0.020533 | 0.021032 | 0.021532 | 0.022031 | 0.02253 | 0.023035 | 0.02354 | 0.024046 | 0.024551 | 0.025056 | 0.025561 | 0.026066 | 0.026571 | 0.027076 | 0.027581 | 0.028086 | 0.028591 | 0.029096 | 0.029601 | 0.030106 | 0.030611 | 0.031117 | 0.031622 | 0.032127 | 0.032632 | 0.033137 | 0.033642 | 0.034147 | 0.034652 | 0.035157 | 0.035694 | 0.036231 | 0.036768 | 0.037305 | 0.037842 | 0.038379 | 0.038916 | 0.039453 | 0.03999 | 0.040527 | 0.041064 | 0.041601 | 0.042138 | 0.042675 | 0.043212 | 0.043749 | 0.044286 | 0.044823 | 0.04536 | 0.045897 | 0.046434 | 0.046971 | 0.047508 | 0.048045 | 0.048583 | 0.049122 | 0.049662 | 0.050202 | 0.050742 | 0.051282 | 0.051822 | 0.052362 | 0.052901 | 0.053441 | 0.053981 | 0.054521 | 0.055061 | 0.055601 | 0.056141 | 0.056681 | 0.05722 | 0.05776 | 0.0583 | 0.05884 | 0.05938 | 0.05992 | 0.06046 | 0.061 | 0.061539 | 0.062079 | 0.06272 | 0.06336 | 0.064001 | 0.064642 | 0.065282 | 0.065923 | 0.066563 | 0.067204 | 0.067844 | 0.068485 | 0.069125 | 0.069766 | 0.070407 | 0.071047 | 0.071688 | 0.072328 | 0.072969 | 0.073609 | 0.07425 | 0.07489 | 0.075531 | 0.076172 | 0.076812 | 0.077453 | 0.078093 | 0.078734 | 0.079374 | 0.080015 | 0.080655 | 0.081296 | 0.081937 | 0.082577 | 0.083218 | 0.083858 | 0.084499 | 0.085139 | 0.08578 | 0.08642 | 0.087061 | 0.087702 | 0.088342 | 0.088983 | 0.089623 | 0.090264 | 0.090904 | 0.091545 | 0.092185 | 0.092826 | 0.093467 | 0.094107
| 3.07 | 0.0037788 | 0.004111 | 0.0044432 | 0.0047754 | 0.0051076 | 0.0054398 | 0.005772 | 0.0061042 | 0.0064364 | 0.0067686 | 0.0071008 | 0.0074016 | 0.0077024 | 0.0080032 | 0.008304 | 0.0086048 | 0.0089056 | 0.0092063 | 0.0095071 | 0.0098079 | 0.010109 | 0.01061 | 0.011111 | 0.011613 | 0.012114 | 0.012616 | 0.013117 | 0.013618 | 0.01412 | 0.014621 | 0.015122 | 0.015624 | 0.016125 | 0.016627 | 0.017128 | 0.017629 | 0.018131 | 0.018632 | 0.019134 | 0.019635 | 0.020136 | 0.020638 | 0.021139 | 0.02164 | 0.022142 | 0.022643 | 0.023151 | 0.023658 | 0.024166 | 0.024673 | 0.02518 | 0.025688 | 0.026195 | 0.026703 | 0.02721 | 0.027718 | 0.028225 | 0.028733 | 0.02924 | 0.029748 | 0.030255 | 0.030762 | 0.03127 | 0.031777 | 0.032285 | 0.032792 | 0.0333 | 0.033807 | 0.034315 | 0.034822 | 0.035329 | 0.035869 | 0.036408 | 0.036947 | 0.037486 | 0.038026 | 0.038565 | 0.039104 | 0.039643 | 0.040183 | 0.040722 | 0.041261 | 0.0418 | 0.04234 | 0.042879 | 0.043418 | 0.043957 | 0.044497 | 0.045036 | 0.045575 | 0.046114 | 0.046654 | 0.047193 | 0.047732 | 0.048271 | 0.04881 | 0.049353 | 0.049895 | 0.050437 | 0.05098 | 0.051522 | 0.052064 | 0.052606 | 0.053149 | 0.053691 | 0.054233 | 0.054776 | 0.055318 | 0.05586 | 0.056402 | 0.056945 | 0.057487 | 0.058029 | 0.058571 | 0.059114 | 0.059656 | 0.060198 | 0.060741 | 0.061283 | 0.061825 | 0.062367 | 0.06301 | 0.063653 | 0.064297 | 0.06494 | 0.065583 | 0.066226 | 0.066869 | 0.067512 | 0.068155 | 0.068798 | 0.069441 | 0.070084 | 0.070727 | 0.07137 | 0.072013 | 0.072656 | 0.073299 | 0.073942 | 0.074585 | 0.075228 | 0.075872 | 0.076515 | 0.077158 | 0.077801 | 0.078444 | 0.079087 | 0.07973 | 0.080373 | 0.081016 | 0.081659 | 0.082302 | 0.082945 | 0.083588 | 0.084231 | 0.084874 | 0.085517 | 0.08616 | 0.086803 | 0.087446 | 0.08809 | 0.088733 | 0.089376 | 0.090019 | 0.090662 | 0.091305 | 0.091948 | 0.092591 | 0.093234 | 0.093877 | 0.09452
| 3.06 | 0.003804 | 0.004138 | 0.004472 | 0.004806 | 0.0051399 | 0.0054739 | 0.0058079 | 0.0061419 | 0.0064759 | 0.0068099 | 0.0071438 | 0.0074466 | 0.0077493 | 0.008052 | 0.0083547 | 0.0086574 | 0.0089601 | 0.0092628 | 0.0095656 | 0.0098683 | 0.010171 | 0.010674 | 0.011178 | 0.011681 | 0.012185 | 0.012688 | 0.013191 | 0.013695 | 0.014198 | 0.014702 | 0.015205 | 0.015708 | 0.016212 | 0.016715 | 0.017219 | 0.017722 | 0.018225 | 0.018729 | 0.019232 | 0.019736 | 0.020239 | 0.020742 | 0.021246 | 0.021749 | 0.022253 | 0.022756 | 0.023266 | 0.023776 | 0.024286 | 0.024795 | 0.025305 | 0.025815 | 0.026325 | 0.026835 | 0.027344 | 0.027854 | 0.028364 | 0.028874 | 0.029384 | 0.029894 | 0.030403 | 0.030913 | 0.031423 | 0.031933 | 0.032443 | 0.032953 | 0.033462 | 0.033972 | 0.034482 | 0.034992 | 0.035502 | 0.036043 | 0.036585 | 0.037126 | 0.037668 | 0.038209 | 0.038751 | 0.039292 | 0.039834 | 0.040375 | 0.040916 | 0.041458 | 0.041999 | 0.042541 | 0.043082 | 0.043624 | 0.044165 | 0.044707 | 0.045248 | 0.04579 | 0.046331 | 0.046873 | 0.047414 | 0.047956 | 0.048497 | 0.049038 | 0.049583 | 0.050128 | 0.050672 | 0.051217 | 0.051762 | 0.052307 | 0.052851 | 0.053396 | 0.053941 | 0.054485 | 0.05503 | 0.055575 | 0.056119 | 0.056664 | 0.057209 | 0.057753 | 0.058298 | 0.058843 | 0.059387 | 0.059932 | 0.060477 | 0.061021 | 0.061566 | 0.062111 | 0.062655 | 0.063301 | 0.063947 | 0.064592 | 0.065238 | 0.065883 | 0.066529 | 0.067174 | 0.06782 | 0.068465 | 0.069111 | 0.069757 | 0.070402 | 0.071048 | 0.071693 | 0.072339 | 0.072984 | 0.07363 | 0.074275 | 0.074921 | 0.075566 | 0.076212 | 0.076858 | 0.077503 | 0.078149 | 0.078794 | 0.07944 | 0.080085 | 0.080731 | 0.081376 | 0.082022 | 0.082668 | 0.083313 | 0.083959 | 0.084604 | 0.08525 | 0.085895 | 0.086541 | 0.087186 | 0.087832 | 0.088478 | 0.089123 | 0.089769 | 0.090414 | 0.09106 | 0.091705 | 0.092351 | 0.092996 | 0.093642 | 0.094287 | 0.094933
| 3.05 | 0.0038292 | 0.004165 | 0.0045008 | 0.0048365 | 0.0051723 | 0.005508 | 0.0058438 | 0.0061796 | 0.0065153 | 0.0068511 | 0.0071868 | 0.0074915 | 0.0077961 | 0.0081008 | 0.0084054 | 0.00871 | 0.0090147 | 0.0093193 | 0.009624 | 0.0099286 | 0.010233 | 0.010739 | 0.011244 | 0.01175 | 0.012255 | 0.01276 | 0.013266 | 0.013771 | 0.014277 | 0.014782 | 0.015287 | 0.015793 | 0.016298 | 0.016804 | 0.017309 | 0.017815 | 0.01832 | 0.018825 | 0.019331 | 0.019836 | 0.020342 | 0.020847 | 0.021353 | 0.021858 | 0.022363 | 0.022869 | 0.023381 | 0.023893 | 0.024405 | 0.024918 | 0.02543 | 0.025942 | 0.026454 | 0.026967 | 0.027479 | 0.027991 | 0.028503 | 0.029015 | 0.029528 | 0.03004 | 0.030552 | 0.031064 | 0.031576 | 0.032089 | 0.032601 | 0.033113 | 0.033625 | 0.034137 | 0.03465 | 0.035162 | 0.035674 | 0.036218 | 0.036761 | 0.037305 | 0.037849 | 0.038393 | 0.038936 | 0.03948 | 0.040024 | 0.040567 | 0.041111 | 0.041655 | 0.042198 | 0.042742 | 0.043286 | 0.043829 | 0.044373 | 0.044917 | 0.045461 | 0.046004 | 0.046548 | 0.047092 | 0.047635 | 0.048179 | 0.048723 | 0.049266 | 0.049813 | 0.050361 | 0.050908 | 0.051455 | 0.052002 | 0.052549 | 0.053096 | 0.053643 | 0.05419 | 0.054737 | 0.055284 | 0.055831 | 0.056379 | 0.056926 | 0.057473 | 0.05802 | 0.058567 | 0.059114 | 0.059661 | 0.060208 | 0.060755 | 0.061302 | 0.061849 | 0.062396 | 0.062944 | 0.063592 | 0.06424 | 0.064888 | 0.065536 | 0.066184 | 0.066832 | 0.06748 | 0.068128 | 0.068776 | 0.069424 | 0.070072 | 0.07072 | 0.071368 | 0.072016 | 0.072664 | 0.073312 | 0.07396 | 0.074608 | 0.075256 | 0.075905 | 0.076553 | 0.077201 | 0.077849 | 0.078497 | 0.079145 | 0.079793 | 0.080441 | 0.081089 | 0.081737 | 0.082385 | 0.083033 | 0.083681 | 0.084329 | 0.084977 | 0.085625 | 0.086273 | 0.086921 | 0.087569 | 0.088217 | 0.088865 | 0.089514 | 0.090162 | 0.09081 | 0.091458 | 0.092106 | 0.092754 | 0.093402 | 0.09405 | 0.094698 | 0.095346
| 3.04 | 0.0038545 | 0.004192 | 0.0045295 | 0.0048671 | 0.0052046 | 0.0055421 | 0.0058797 | 0.0062172 | 0.0065548 | 0.0068923 | 0.0072298 | 0.0075364 | 0.007843 | 0.0081495 | 0.0084561 | 0.0087627 | 0.0090693 | 0.0093758 | 0.0096824 | 0.009989 | 0.010296 | 0.010803 | 0.01131 | 0.011818 | 0.012325 | 0.012833 | 0.01334 | 0.013848 | 0.014355 | 0.014863 | 0.01537 | 0.015877 | 0.016385 | 0.016892 | 0.0174 | 0.017907 | 0.018415 | 0.018922 | 0.01943 | 0.019937 | 0.020444 | 0.020952 | 0.021459 | 0.021967 | 0.022474 | 0.022982 | 0.023496 | 0.024011 | 0.024525 | 0.02504 | 0.025555 | 0.026069 | 0.026584 | 0.027098 | 0.027613 | 0.028128 | 0.028642 | 0.029157 | 0.029671 | 0.030186 | 0.030701 | 0.031215 | 0.03173 | 0.032244 | 0.032759 | 0.033273 | 0.033788 | 0.034303 | 0.034817 | 0.035332 | 0.035846 | 0.036392 | 0.036938 | 0.037484 | 0.03803 | 0.038576 | 0.039122 | 0.039668 | 0.040214 | 0.04076 | 0.041306 | 0.041852 | 0.042397 | 0.042943 | 0.043489 | 0.044035 | 0.044581 | 0.045127 | 0.045673 | 0.046219 | 0.046765 | 0.047311 | 0.047857 | 0.048403 | 0.048948 | 0.049494 | 0.050044 | 0.050593 | 0.051143 | 0.051692 | 0.052242 | 0.052791 | 0.053341 | 0.05389 | 0.05444 | 0.054989 | 0.055539 | 0.056088 | 0.056638 | 0.057187 | 0.057737 | 0.058286 | 0.058836 | 0.059385 | 0.059935 | 0.060484 | 0.061034 | 0.061583 | 0.062133 | 0.062682 | 0.063232 | 0.063882 | 0.064533 | 0.065183 | 0.065834 | 0.066484 | 0.067135 | 0.067785 | 0.068436 | 0.069087 | 0.069737 | 0.070388 | 0.071038 | 0.071689 | 0.072339 | 0.07299 | 0.07364 | 0.074291 | 0.074941 | 0.075592 | 0.076243 | 0.076893 | 0.077544 | 0.078194 | 0.078845 | 0.079495 | 0.080146 | 0.080796 | 0.081447 | 0.082097 | 0.082748 | 0.083399 | 0.084049 | 0.0847 | 0.08535 | 0.086001 | 0.086651 | 0.087302 | 0.087952 | 0.088603 | 0.089253 | 0.089904 | 0.090555 | 0.091205 | 0.091856 | 0.092506 | 0.093157 | 0.093807 | 0.094458 | 0.095108 | 0.095759
| 3.03 | 0.0038797 | 0.004219 | 0.0045583 | 0.0048976 | 0.0052369 | 0.0055763 | 0.0059156 | 0.0062549 | 0.0065942 | 0.0069335 | 0.0072728 | 0.0075813 | 0.0078898 | 0.0081983 | 0.0085068 | 0.0088153 | 0.0091238 | 0.0094323 | 0.0097408 | 0.010049 | 0.010358 | 0.010867 | 0.011377 | 0.011886 | 0.012396 | 0.012905 | 0.013415 | 0.013924 | 0.014434 | 0.014943 | 0.015452 | 0.015962 | 0.016471 | 0.016981 | 0.01749 | 0.018 | 0.018509 | 0.019019 | 0.019528 | 0.020038 | 0.020547 | 0.021057 | 0.021566 | 0.022076 | 0.022585 | 0.023095 | 0.023611 | 0.024128 | 0.024645 | 0.025162 | 0.025679 | 0.026196 | 0.026713 | 0.02723 | 0.027747 | 0.028264 | 0.028781 | 0.029298 | 0.029815 | 0.030332 | 0.030849 | 0.031366 | 0.031883 | 0.0324 | 0.032917 | 0.033434 | 0.033951 | 0.034468 | 0.034985 | 0.035502 | 0.036019 | 0.036567 | 0.037115 | 0.037663 | 0.038211 | 0.038759 | 0.039308 | 0.039856 | 0.040404 | 0.040952 | 0.0415 | 0.042048 | 0.042596 | 0.043145 | 0.043693 | 0.044241 | 0.044789 | 0.045337 | 0.045885 | 0.046433 | 0.046982 | 0.04753 | 0.048078 | 0.048626 | 0.049174 | 0.049722 | 0.050274 | 0.050826 | 0.051378 | 0.05193 | 0.052482 | 0.053034 | 0.053586 | 0.054137 | 0.054689 | 0.055241 | 0.055793 | 0.056345 | 0.056897 | 0.057449 | 0.058001 | 0.058553 | 0.059105 | 0.059656 | 0.060208 | 0.06076 | 0.061312 | 0.061864 | 0.062416 | 0.062968 | 0.06352 | 0.064173 | 0.064826 | 0.065479 | 0.066132 | 0.066785 | 0.067438 | 0.068091 | 0.068744 | 0.069397 | 0.07005 | 0.070703 | 0.071356 | 0.072009 | 0.072662 | 0.073315 | 0.073968 | 0.074621 | 0.075274 | 0.075928 | 0.076581 | 0.077234 | 0.077887 | 0.07854 | 0.079193 | 0.079846 | 0.080499 | 0.081152 | 0.081805 | 0.082458 | 0.083111 | 0.083764 | 0.084417 | 0.08507 | 0.085723 | 0.086376 | 0.087029 | 0.087682 | 0.088335 | 0.088988 | 0.089641 | 0.090294 | 0.090948 | 0.091601 | 0.092254 | 0.092907 | 0.09356 | 0.094213 | 0.094866 | 0.095519 | 0.096172
| 3.02 | 0.0039049 | 0.004246 | 0.0045871 | 0.0049282 | 0.0052693 | 0.0056104 | 0.0059514 | 0.0062925 | 0.0066336 | 0.0069747 | 0.0073158 | 0.0076262 | 0.0079367 | 0.0082471 | 0.0085575 | 0.0088679 | 0.0091784 | 0.0094888 | 0.0097992 | 0.01011 | 0.01042 | 0.010932 | 0.011443 | 0.011955 | 0.012466 | 0.012978 | 0.013489 | 0.014001 | 0.014512 | 0.015024 | 0.015535 | 0.016046 | 0.016558 | 0.017069 | 0.017581 | 0.018092 | 0.018604 | 0.019115 | 0.019627 | 0.020138 | 0.02065 | 0.021161 | 0.021673 | 0.022184 | 0.022696 | 0.023207 | 0.023727 | 0.024246 | 0.024765 | 0.025285 | 0.025804 | 0.026323 | 0.026843 | 0.027362 | 0.027881 | 0.028401 | 0.02892 | 0.02944 | 0.029959 | 0.030478 | 0.030998 | 0.031517 | 0.032036 | 0.032556 | 0.033075 | 0.033594 | 0.034114 | 0.034633 | 0.035152 | 0.035672 | 0.036191 | 0.036741 | 0.037292 | 0.037842 | 0.038393 | 0.038943 | 0.039493 | 0.040044 | 0.040594 | 0.041144 | 0.041695 | 0.042245 | 0.042796 | 0.043346 | 0.043896 | 0.044447 | 0.044997 | 0.045547 | 0.046098 | 0.046648 | 0.047198 | 0.047749 | 0.048299 | 0.04885 | 0.0494 | 0.04995 | 0.050505 | 0.051059 | 0.051613 | 0.052168 | 0.052722 | 0.053276 | 0.05383 | 0.054385 | 0.054939 | 0.055493 | 0.056048 | 0.056602 | 0.057156 | 0.05771 | 0.058265 | 0.058819 | 0.059373 | 0.059928 | 0.060482 | 0.061036 | 0.061591 | 0.062145 | 0.062699 | 0.063253 | 0.063808 | 0.064463 | 0.065119 | 0.065774 | 0.06643 | 0.067085 | 0.067741 | 0.068397 | 0.069052 | 0.069708 | 0.070363 | 0.071019 | 0.071674 | 0.07233 | 0.072985 | 0.073641 | 0.074296 | 0.074952 | 0.075608 | 0.076263 | 0.076919 | 0.077574 | 0.07823 | 0.078885 | 0.079541 | 0.080196 | 0.080852 | 0.081507 | 0.082163 | 0.082818 | 0.083474 | 0.08413 | 0.084785 | 0.085441 | 0.086096 | 0.086752 | 0.087407 | 0.088063 | 0.088718 | 0.089374 | 0.090029 | 0.090685 | 0.09134 | 0.091996 | 0.092652 | 0.093307 | 0.093963 | 0.094618 | 0.095274 | 0.095929 | 0.096585
| 3.01 | 0.0039301 | 0.004273 | 0.0046159 | 0.0049587 | 0.0053016 | 0.0056445 | 0.0059873 | 0.0063302 | 0.0066731 | 0.0070159 | 0.0073588 | 0.0076712 | 0.0079835 | 0.0082959 | 0.0086082 | 0.0089206 | 0.0092329 | 0.0095453 | 0.0098577 | 0.01017 | 0.010482 | 0.010996 | 0.011509 | 0.012023 | 0.012536 | 0.01305 | 0.013563 | 0.014077 | 0.01459 | 0.015104 | 0.015617 | 0.016131 | 0.016645 | 0.017158 | 0.017672 | 0.018185 | 0.018699 | 0.019212 | 0.019726 | 0.020239 | 0.020753 | 0.021266 | 0.02178 | 0.022293 | 0.022807 | 0.02332 | 0.023842 | 0.024364 | 0.024885 | 0.025407 | 0.025929 | 0.026451 | 0.026972 | 0.027494 | 0.028016 | 0.028537 | 0.029059 | 0.029581 | 0.030103 | 0.030624 | 0.031146 | 0.031668 | 0.03219 | 0.032711 | 0.033233 | 0.033755 | 0.034276 | 0.034798 | 0.03532 | 0.035842 | 0.036363 | 0.036916 | 0.037469 | 0.038021 | 0.038574 | 0.039126 | 0.039679 | 0.040232 | 0.040784 | 0.041337 | 0.041889 | 0.042442 | 0.042995 | 0.043547 | 0.0441 | 0.044652 | 0.045205 | 0.045758 | 0.04631 | 0.046863 | 0.047415 | 0.047968 | 0.04852 | 0.049073 | 0.049626 | 0.050178 | 0.050735 | 0.051292 | 0.051848 | 0.052405 | 0.052962 | 0.053518 | 0.054075 | 0.054632 | 0.055189 | 0.055745 | 0.056302 | 0.056859 | 0.057415 | 0.057972 | 0.058529 | 0.059086 | 0.059642 | 0.060199 | 0.060756 | 0.061312 | 0.061869 | 0.062426 | 0.062982 | 0.063539 | 0.064096 | 0.064754 | 0.065412 | 0.06607 | 0.066728 | 0.067386 | 0.068044 | 0.068702 | 0.06936 | 0.070018 | 0.070676 | 0.071334 | 0.071992 | 0.07265 | 0.073308 | 0.073966 | 0.074624 | 0.075283 | 0.075941 | 0.076599 | 0.077257 | 0.077915 | 0.078573 | 0.079231 | 0.079889 | 0.080547 | 0.081205 | 0.081863 | 0.082521 | 0.083179 | 0.083837 | 0.084495 | 0.085153 | 0.085811 | 0.086469 | 0.087127 | 0.087785 | 0.088443 | 0.089101 | 0.089759 | 0.090417 | 0.091075 | 0.091733 | 0.092391 | 0.09305 | 0.093708 | 0.094366 | 0.095024 | 0.095682 | 0.09634 | 0.096998
| 3 | 0.0039554 | 0.0043 | 0.0046446 | 0.0049893 | 0.0053339 | 0.0056786 | 0.0060232 | 0.0063679 | 0.0067125 | 0.0070571 | 0.0074018 | 0.0077161 | 0.0080304 | 0.0083446 | 0.0086589 | 0.0089732 | 0.0092875 | 0.0096018 | 0.0099161 | 0.01023 | 0.010545 | 0.01106 | 0.011576 | 0.012091 | 0.012607 | 0.013122 | 0.013638 | 0.014153 | 0.014669 | 0.015184 | 0.0157 | 0.016216 | 0.016731 | 0.017247 | 0.017762 | 0.018278 | 0.018793 | 0.019309 | 0.019824 | 0.02034 | 0.020855 | 0.021371 | 0.021886 | 0.022402 | 0.022918 | 0.023433 | 0.023957 | 0.024481 | 0.025005 | 0.025529 | 0.026054 | 0.026578 | 0.027102 | 0.027626 | 0.02815 | 0.028674 | 0.029198 | 0.029722 | 0.030246 | 0.030771 | 0.031295 | 0.031819 | 0.032343 | 0.032867 | 0.033391 | 0.033915 | 0.034439 | 0.034963 | 0.035488 | 0.036012 | 0.036536 | 0.037091 | 0.037645 | 0.0382 | 0.038755 | 0.03931 | 0.039865 | 0.040419 | 0.040974 | 0.041529 | 0.042084 | 0.042639 | 0.043194 | 0.043748 | 0.044303 | 0.044858 | 0.045413 | 0.045968 | 0.046523 | 0.047077 | 0.047632 | 0.048187 | 0.048742 | 0.049297 | 0.049851 | 0.050406 | 0.050965 | 0.051524 | 0.052084 | 0.052643 | 0.053202 | 0.053761 | 0.05432 | 0.054879 | 0.055438 | 0.055997 | 0.056556 | 0.057116 | 0.057675 | 0.058234 | 0.058793 | 0.059352 | 0.059911 | 0.06047 | 0.061029 | 0.061588 | 0.062147 | 0.062707 | 0.063266 | 0.063825 | 0.064384 | 0.065044 | 0.065705 | 0.066366 | 0.067026 | 0.067687 | 0.068347 | 0.069008 | 0.069668 | 0.070329 | 0.070989 | 0.07165 | 0.07231 | 0.072971 | 0.073631 | 0.074292 | 0.074953 | 0.075613 | 0.076274 | 0.076934 | 0.077595 | 0.078255 | 0.078916 | 0.079576 | 0.080237 | 0.080897 | 0.081558 | 0.082218 | 0.082879 | 0.083539 | 0.0842 | 0.084861 | 0.085521 | 0.086182 | 0.086842 | 0.087503 | 0.088163 | 0.088824 | 0.089484 | 0.090145 | 0.090805 | 0.091466 | 0.092126 | 0.092787 | 0.093448 | 0.094108 | 0.094769 | 0.095429 | 0.09609 | 0.09675 | 0.097411
| 2.99 | 0.0039806 | 0.004327 | 0.0046734 | 0.0050198 | 0.0053663 | 0.0057127 | 0.0060591 | 0.0064055 | 0.0067519 | 0.0070984 | 0.0074448 | 0.007761 | 0.0080772 | 0.0083934 | 0.0087096 | 0.0090258 | 0.0093421 | 0.0096583 | 0.0099745 | 0.010291 | 0.010607 | 0.011124 | 0.011642 | 0.01216 | 0.012677 | 0.013195 | 0.013712 | 0.01423 | 0.014747 | 0.015265 | 0.015782 | 0.0163 | 0.016818 | 0.017335 | 0.017853 | 0.01837 | 0.018888 | 0.019405 | 0.019923 | 0.020441 | 0.020958 | 0.021476 | 0.021993 | 0.022511 | 0.023028 | 0.023546 | 0.024072 | 0.024599 | 0.025125 | 0.025652 | 0.026178 | 0.026705 | 0.027231 | 0.027758 | 0.028284 | 0.028811 | 0.029337 | 0.029864 | 0.03039 | 0.030917 | 0.031443 | 0.03197 | 0.032496 | 0.033023 | 0.033549 | 0.034076 | 0.034602 | 0.035129 | 0.035655 | 0.036182 | 0.036708 | 0.037265 | 0.037822 | 0.038379 | 0.038936 | 0.039493 | 0.04005 | 0.040607 | 0.041164 | 0.041721 | 0.042279 | 0.042836 | 0.043393 | 0.04395 | 0.044507 | 0.045064 | 0.045621 | 0.046178 | 0.046735 | 0.047292 | 0.047849 | 0.048406 | 0.048963 | 0.04952 | 0.050077 | 0.050634 | 0.051196 | 0.051757 | 0.052319 | 0.05288 | 0.053442 | 0.054003 | 0.054565 | 0.055126 | 0.055688 | 0.056249 | 0.056811 | 0.057372 | 0.057934 | 0.058495 | 0.059057 | 0.059618 | 0.06018 | 0.060741 | 0.061303 | 0.061864 | 0.062426 | 0.062987 | 0.063549 | 0.06411 | 0.064672 | 0.065335 | 0.065998 | 0.066661 | 0.067324 | 0.067987 | 0.06865 | 0.069313 | 0.069976 | 0.070639 | 0.071302 | 0.071965 | 0.072628 | 0.073291 | 0.073954 | 0.074618 | 0.075281 | 0.075944 | 0.076607 | 0.07727 | 0.077933 | 0.078596 | 0.079259 | 0.079922 | 0.080585 | 0.081248 | 0.081911 | 0.082574 | 0.083237 | 0.0839 | 0.084563 | 0.085226 | 0.085889 | 0.086552 | 0.087215 | 0.087878 | 0.088541 | 0.089204 | 0.089867 | 0.09053 | 0.091193 | 0.091856 | 0.092519 | 0.093182 | 0.093845 | 0.094508 | 0.095172 | 0.095835 | 0.096498 | 0.097161 | 0.097824
| 2.98 | 0.0040058 | 0.004354 | 0.0047022 | 0.0050504 | 0.0053986 | 0.0057468 | 0.006095 | 0.0064432 | 0.0067914 | 0.0071396 | 0.0074878 | 0.0078059 | 0.0081241 | 0.0084422 | 0.0087603 | 0.0090785 | 0.0093966 | 0.0097148 | 0.010033 | 0.010351 | 0.010669 | 0.011189 | 0.011708 | 0.012228 | 0.012748 | 0.013267 | 0.013787 | 0.014306 | 0.014826 | 0.015345 | 0.015865 | 0.016385 | 0.016904 | 0.017424 | 0.017943 | 0.018463 | 0.018982 | 0.019502 | 0.020022 | 0.020541 | 0.021061 | 0.02158 | 0.0221 | 0.02262 | 0.023139 | 0.023659 | 0.024188 | 0.024716 | 0.025245 | 0.025774 | 0.026303 | 0.026832 | 0.027361 | 0.02789 | 0.028418 | 0.028947 | 0.029476 | 0.030005 | 0.030534 | 0.031063 | 0.031592 | 0.032121 | 0.032649 | 0.033178 | 0.033707 | 0.034236 | 0.034765 | 0.035294 | 0.035823 | 0.036351 | 0.03688 | 0.03744 | 0.037999 | 0.038558 | 0.039117 | 0.039677 | 0.040236 | 0.040795 | 0.041355 | 0.041914 | 0.042473 | 0.043032 | 0.043592 | 0.044151 | 0.04471 | 0.045269 | 0.045829 | 0.046388 | 0.046947 | 0.047507 | 0.048066 | 0.048625 | 0.049184 | 0.049744 | 0.050303 | 0.050862 | 0.051426 | 0.05199 | 0.052554 | 0.053118 | 0.053682 | 0.054246 | 0.05481 | 0.055374 | 0.055937 | 0.056501 | 0.057065 | 0.057629 | 0.058193 | 0.058757 | 0.059321 | 0.059885 | 0.060449 | 0.061013 | 0.061577 | 0.062141 | 0.062704 | 0.063268 | 0.063832 | 0.064396 | 0.06496 | 0.065626 | 0.066291 | 0.066957 | 0.067622 | 0.068288 | 0.068953 | 0.069619 | 0.070284 | 0.07095 | 0.071615 | 0.072281 | 0.072946 | 0.073612 | 0.074278 | 0.074943 | 0.075609 | 0.076274 | 0.07694 | 0.077605 | 0.078271 | 0.078936 | 0.079602 | 0.080267 | 0.080933 | 0.081598 | 0.082264 | 0.082929 | 0.083595 | 0.08426 | 0.084926 | 0.085592 | 0.086257 | 0.086923 | 0.087588 | 0.088254 | 0.088919 | 0.089585 | 0.09025 | 0.090916 | 0.091581 | 0.092247 | 0.092912 | 0.093578 | 0.094243 | 0.094909 | 0.095574 | 0.09624 | 0.096906 | 0.097571 | 0.098237
| 2.97 | 0.004031 | 0.004381 | 0.004731 | 0.0050809 | 0.0054309 | 0.0057809 | 0.0061309 | 0.0064808 | 0.0068308 | 0.0071808 | 0.0075308 | 0.0078508 | 0.0081709 | 0.008491 | 0.008811 | 0.0091311 | 0.0094512 | 0.0097713 | 0.010091 | 0.010411 | 0.010731 | 0.011253 | 0.011775 | 0.012296 | 0.012818 | 0.013339 | 0.013861 | 0.014383 | 0.014904 | 0.015426 | 0.015947 | 0.016469 | 0.016991 | 0.017512 | 0.018034 | 0.018556 | 0.019077 | 0.019599 | 0.02012 | 0.020642 | 0.021164 | 0.021685 | 0.022207 | 0.022728 | 0.02325 | 0.023772 | 0.024303 | 0.024834 | 0.025365 | 0.025897 | 0.026428 | 0.026959 | 0.02749 | 0.028022 | 0.028553 | 0.029084 | 0.029615 | 0.030146 | 0.030678 | 0.031209 | 0.03174 | 0.032271 | 0.032803 | 0.033334 | 0.033865 | 0.034396 | 0.034928 | 0.035459 | 0.03599 | 0.036521 | 0.037053 | 0.037614 | 0.038176 | 0.038737 | 0.039299 | 0.03986 | 0.040422 | 0.040983 | 0.041545 | 0.042106 | 0.042668 | 0.043229 | 0.043791 | 0.044352 | 0.044914 | 0.045475 | 0.046037 | 0.046598 | 0.04716 | 0.047721 | 0.048283 | 0.048844 | 0.049406 | 0.049967 | 0.050529 | 0.05109 | 0.051656 | 0.052223 | 0.052789 | 0.053355 | 0.053922 | 0.054488 | 0.055054 | 0.055621 | 0.056187 | 0.056753 | 0.05732 | 0.057886 | 0.058452 | 0.059019 | 0.059585 | 0.060151 | 0.060718 | 0.061284 | 0.06185 | 0.062417 | 0.062983 | 0.063549 | 0.064116 | 0.064682 | 0.065248 | 0.065916 | 0.066584 | 0.067252 | 0.06792 | 0.068588 | 0.069256 | 0.069924 | 0.070592 | 0.07126 | 0.071928 | 0.072596 | 0.073265 | 0.073933 | 0.074601 | 0.075269 | 0.075937 | 0.076605 | 0.077273 | 0.077941 | 0.078609 | 0.079277 | 0.079945 | 0.080613 | 0.081281 | 0.081949 | 0.082617 | 0.083285 | 0.083953 | 0.084621 | 0.085289 | 0.085957 | 0.086625 | 0.087293 | 0.087961 | 0.088629 | 0.089297 | 0.089965 | 0.090633 | 0.091301 | 0.091969 | 0.092637 | 0.093305 | 0.093973 | 0.094641 | 0.095309 | 0.095977 | 0.096645 | 0.097313 | 0.097982 | 0.09865
| 2.96 | 0.0040562 | 0.004408 | 0.0047597 | 0.0051115 | 0.0054633 | 0.005815 | 0.0061667 | 0.0065185 | 0.0068703 | 0.007222 | 0.0075737 | 0.0078957 | 0.0082178 | 0.0085397 | 0.0088617 | 0.0091837 | 0.0095058 | 0.0098278 | 0.01015 | 0.010472 | 0.010794 | 0.011317 | 0.011841 | 0.012365 | 0.012888 | 0.013412 | 0.013936 | 0.014459 | 0.014983 | 0.015506 | 0.01603 | 0.016554 | 0.017077 | 0.017601 | 0.018124 | 0.018648 | 0.019172 | 0.019695 | 0.020219 | 0.020743 | 0.021266 | 0.02179 | 0.022314 | 0.022837 | 0.023361 | 0.023884 | 0.024418 | 0.024952 | 0.025485 | 0.026019 | 0.026552 | 0.027086 | 0.02762 | 0.028153 | 0.028687 | 0.029221 | 0.029754 | 0.030288 | 0.030821 | 0.031355 | 0.031889 | 0.032422 | 0.032956 | 0.03349 | 0.034023 | 0.034557 | 0.035091 | 0.035624 | 0.036158 | 0.036691 | 0.037225 | 0.037789 | 0.038352 | 0.038916 | 0.03948 | 0.040044 | 0.040607 | 0.041171 | 0.041735 | 0.042299 | 0.042862 | 0.043426 | 0.04399 | 0.044553 | 0.045117 | 0.045681 | 0.046245 | 0.046808 | 0.047372 | 0.047936 | 0.0485 | 0.049063 | 0.049627 | 0.050191 | 0.050754 | 0.051318 | 0.051887 | 0.052456 | 0.053024 | 0.053593 | 0.054162 | 0.05473 | 0.055299 | 0.055868 | 0.056437 | 0.057005 | 0.057574 | 0.058143 | 0.058712 | 0.05928 | 0.059849 | 0.060418 | 0.060986 | 0.061555 | 0.062124 | 0.062693 | 0.063261 | 0.06383 | 0.064399 | 0.064968 | 0.065536 | 0.066207 | 0.066877 | 0.067548 | 0.068218 | 0.068889 | 0.069559 | 0.07023 | 0.0709 | 0.071571 | 0.072241 | 0.072912 | 0.073583 | 0.074253 | 0.074924 | 0.075594 | 0.076265 | 0.076935 | 0.077606 | 0.078276 | 0.078947 | 0.079617 | 0.080288 | 0.080958 | 0.081629 | 0.082299 | 0.08297 | 0.08364 | 0.084311 | 0.084981 | 0.085652 | 0.086323 | 0.086993 | 0.087664 | 0.088334 | 0.089005 | 0.089675 | 0.090346 | 0.091016 | 0.091687 | 0.092357 | 0.093028 | 0.093698 | 0.094369 | 0.095039 | 0.09571 | 0.09638 | 0.097051 | 0.097721 | 0.098392 | 0.099062
| 2.95 | 0.0040815 | 0.004435 | 0.0047885 | 0.0051421 | 0.0054956 | 0.0058491 | 0.0062026 | 0.0065562 | 0.0069097 | 0.0072632 | 0.0076167 | 0.0079407 | 0.0082646 | 0.0085885 | 0.0089125 | 0.0092364 | 0.0095603 | 0.0098842 | 0.010208 | 0.010532 | 0.010856 | 0.011382 | 0.011907 | 0.012433 | 0.012959 | 0.013484 | 0.01401 | 0.014536 | 0.015061 | 0.015587 | 0.016112 | 0.016638 | 0.017164 | 0.017689 | 0.018215 | 0.018741 | 0.019266 | 0.019792 | 0.020318 | 0.020843 | 0.021369 | 0.021895 | 0.02242 | 0.022946 | 0.023472 | 0.023997 | 0.024533 | 0.025069 | 0.025605 | 0.026141 | 0.026677 | 0.027213 | 0.027749 | 0.028285 | 0.028821 | 0.029357 | 0.029893 | 0.030429 | 0.030965 | 0.031501 | 0.032037 | 0.032573 | 0.033109 | 0.033645 | 0.034181 | 0.034717 | 0.035253 | 0.035789 | 0.036325 | 0.036861 | 0.037397 | 0.037963 | 0.038529 | 0.039095 | 0.039661 | 0.040227 | 0.040793 | 0.041359 | 0.041925 | 0.042491 | 0.043057 | 0.043623 | 0.044189 | 0.044755 | 0.045321 | 0.045887 | 0.046453 | 0.047018 | 0.047584 | 0.04815 | 0.048716 | 0.049282 | 0.049848 | 0.050414 | 0.05098 | 0.051546 | 0.052117 | 0.052688 | 0.053259 | 0.053831 | 0.054402 | 0.054973 | 0.055544 | 0.056115 | 0.056686 | 0.057257 | 0.057829 | 0.0584 | 0.058971 | 0.059542 | 0.060113 | 0.060684 | 0.061255 | 0.061826 | 0.062398 | 0.062969 | 0.06354 | 0.064111 | 0.064682 | 0.065253 | 0.065824 | 0.066497 | 0.06717 | 0.067843 | 0.068516 | 0.069189 | 0.069862 | 0.070535 | 0.071209 | 0.071882 | 0.072555 | 0.073228 | 0.073901 | 0.074574 | 0.075247 | 0.07592 | 0.076593 | 0.077266 | 0.077939 | 0.078612 | 0.079285 | 0.079958 | 0.080631 | 0.081304 | 0.081977 | 0.08265 | 0.083323 | 0.083996 | 0.084669 | 0.085342 | 0.086015 | 0.086688 | 0.087361 | 0.088034 | 0.088707 | 0.08938 | 0.090053 | 0.090726 | 0.091399 | 0.092072 | 0.092745 | 0.093418 | 0.094091 | 0.094764 | 0.095437 | 0.09611 | 0.096783 | 0.097456 | 0.098129 | 0.098802 | 0.099475
| 2.94 | 0.0041067 | 0.004462 | 0.0048173 | 0.0051726 | 0.0055279 | 0.0058832 | 0.0062385 | 0.0065938 | 0.0069491 | 0.0073044 | 0.0076597 | 0.0079856 | 0.0083114 | 0.0086373 | 0.0089632 | 0.009289 | 0.0096149 | 0.0099407 | 0.010267 | 0.010592 | 0.010918 | 0.011446 | 0.011974 | 0.012501 | 0.013029 | 0.013557 | 0.014084 | 0.014612 | 0.01514 | 0.015667 | 0.016195 | 0.016723 | 0.01725 | 0.017778 | 0.018306 | 0.018833 | 0.019361 | 0.019889 | 0.020416 | 0.020944 | 0.021472 | 0.021999 | 0.022527 | 0.023055 | 0.023582 | 0.02411 | 0.024648 | 0.025187 | 0.025725 | 0.026264 | 0.026802 | 0.02734 | 0.027879 | 0.028417 | 0.028955 | 0.029494 | 0.030032 | 0.030571 | 0.031109 | 0.031647 | 0.032186 | 0.032724 | 0.033263 | 0.033801 | 0.034339 | 0.034878 | 0.035416 | 0.035954 | 0.036493 | 0.037031 | 0.03757 | 0.038138 | 0.038706 | 0.039274 | 0.039842 | 0.040411 | 0.040979 | 0.041547 | 0.042115 | 0.042683 | 0.043251 | 0.04382 | 0.044388 | 0.044956 | 0.045524 | 0.046092 | 0.04666 | 0.047229 | 0.047797 | 0.048365 | 0.048933 | 0.049501 | 0.05007 | 0.050638 | 0.051206 | 0.051774 | 0.052348 | 0.052921 | 0.053495 | 0.054068 | 0.054642 | 0.055215 | 0.055789 | 0.056362 | 0.056936 | 0.057509 | 0.058083 | 0.058656 | 0.05923 | 0.059804 | 0.060377 | 0.060951 | 0.061524 | 0.062098 | 0.062671 | 0.063245 | 0.063818 | 0.064392 | 0.064965 | 0.065539 | 0.066112 | 0.066788 | 0.067463 | 0.068139 | 0.068814 | 0.06949 | 0.070166 | 0.070841 | 0.071517 | 0.072192 | 0.072868 | 0.073543 | 0.074219 | 0.074894 | 0.07557 | 0.076245 | 0.076921 | 0.077596 | 0.078272 | 0.078947 | 0.079623 | 0.080298 | 0.080974 | 0.081649 | 0.082325 | 0.083 | 0.083676 | 0.084351 | 0.085027 | 0.085702 | 0.086378 | 0.087054 | 0.087729 | 0.088405 | 0.08908 | 0.089756 | 0.090431 | 0.091107 | 0.091782 | 0.092458 | 0.093133 | 0.093809 | 0.094484 | 0.09516 | 0.095835 | 0.096511 | 0.097186 | 0.097862 | 0.098537 | 0.099213 | 0.099888
| 2.93 | 0.0041319 | 0.004489 | 0.0048461 | 0.0052032 | 0.0055602 | 0.0059173 | 0.0062744 | 0.0066315 | 0.0069886 | 0.0073456 | 0.0077027 | 0.0080305 | 0.0083583 | 0.0086861 | 0.0090139 | 0.0093417 | 0.0096694 | 0.0099972 | 0.010325 | 0.010653 | 0.010981 | 0.01151 | 0.01204 | 0.01257 | 0.013099 | 0.013629 | 0.014159 | 0.014688 | 0.015218 | 0.015748 | 0.016277 | 0.016807 | 0.017337 | 0.017867 | 0.018396 | 0.018926 | 0.019456 | 0.019985 | 0.020515 | 0.021045 | 0.021574 | 0.022104 | 0.022634 | 0.023163 | 0.023693 | 0.024223 | 0.024764 | 0.025304 | 0.025845 | 0.026386 | 0.026927 | 0.027467 | 0.028008 | 0.028549 | 0.02909 | 0.029631 | 0.030171 | 0.030712 | 0.031253 | 0.031794 | 0.032334 | 0.032875 | 0.033416 | 0.033957 | 0.034497 | 0.035038 | 0.035579 | 0.03612 | 0.03666 | 0.037201 | 0.037742 | 0.038312 | 0.038883 | 0.039453 | 0.040024 | 0.040594 | 0.041164 | 0.041735 | 0.042305 | 0.042876 | 0.043446 | 0.044016 | 0.044587 | 0.045157 | 0.045728 | 0.046298 | 0.046868 | 0.047439 | 0.048009 | 0.04858 | 0.04915 | 0.04972 | 0.050291 | 0.050861 | 0.051432 | 0.052002 | 0.052578 | 0.053154 | 0.05373 | 0.054306 | 0.054882 | 0.055458 | 0.056034 | 0.05661 | 0.057185 | 0.057761 | 0.058337 | 0.058913 | 0.059489 | 0.060065 | 0.060641 | 0.061217 | 0.061793 | 0.062369 | 0.062945 | 0.063521 | 0.064097 | 0.064673 | 0.065249 | 0.065825 | 0.0664 | 0.067079 | 0.067757 | 0.068435 | 0.069113 | 0.069791 | 0.070469 | 0.071147 | 0.071825 | 0.072503 | 0.073181 | 0.073859 | 0.074537 | 0.075215 | 0.075893 | 0.076571 | 0.077249 | 0.077927 | 0.078605 | 0.079283 | 0.079961 | 0.080639 | 0.081317 | 0.081995 | 0.082673 | 0.083351 | 0.084029 | 0.084707 | 0.085385 | 0.086063 | 0.086741 | 0.087419 | 0.088097 | 0.088775 | 0.089453 | 0.090131 | 0.090809 | 0.091487 | 0.092165 | 0.092843 | 0.093521 | 0.094199 | 0.094877 | 0.095555 | 0.096233 | 0.096911 | 0.097589 | 0.098267 | 0.098945 | 0.099623 | 0.1003
| 2.92 | 0.0041571 | 0.004516 | 0.0048749 | 0.0052337 | 0.0055926 | 0.0059514 | 0.0063103 | 0.0066691 | 0.007028 | 0.0073869 | 0.0077457 | 0.0080754 | 0.0084051 | 0.0087349 | 0.0090646 | 0.0093943 | 0.009724 | 0.010054 | 0.010383 | 0.010713 | 0.011043 | 0.011575 | 0.012106 | 0.012638 | 0.01317 | 0.013701 | 0.014233 | 0.014765 | 0.015297 | 0.015828 | 0.01636 | 0.016892 | 0.017423 | 0.017955 | 0.018487 | 0.019019 | 0.01955 | 0.020082 | 0.020614 | 0.021145 | 0.021677 | 0.022209 | 0.022741 | 0.023272 | 0.023804 | 0.024336 | 0.024879 | 0.025422 | 0.025965 | 0.026508 | 0.027051 | 0.027595 | 0.028138 | 0.028681 | 0.029224 | 0.029767 | 0.03031 | 0.030853 | 0.031397 | 0.03194 | 0.032483 | 0.033026 | 0.033569 | 0.034112 | 0.034655 | 0.035199 | 0.035742 | 0.036285 | 0.036828 | 0.037371 | 0.037914 | 0.038487 | 0.03906 | 0.039632 | 0.040205 | 0.040777 | 0.04135 | 0.041923 | 0.042495 | 0.043068 | 0.043641 | 0.044213 | 0.044786 | 0.045358 | 0.045931 | 0.046504 | 0.047076 | 0.047649 | 0.048222 | 0.048794 | 0.049367 | 0.049939 | 0.050512 | 0.051085 | 0.051657 | 0.05223 | 0.052808 | 0.053387 | 0.053965 | 0.054543 | 0.055122 | 0.0557 | 0.056278 | 0.056857 | 0.057435 | 0.058013 | 0.058592 | 0.05917 | 0.059748 | 0.060327 | 0.060905 | 0.061483 | 0.062062 | 0.06264 | 0.063219 | 0.063797 | 0.064375 | 0.064954 | 0.065532 | 0.06611 | 0.066689 | 0.067369 | 0.06805 | 0.06873 | 0.069411 | 0.070091 | 0.070772 | 0.071452 | 0.072133 | 0.072813 | 0.073494 | 0.074174 | 0.074855 | 0.075535 | 0.076216 | 0.076896 | 0.077577 | 0.078257 | 0.078938 | 0.079618 | 0.080299 | 0.080979 | 0.08166 | 0.08234 | 0.083021 | 0.083701 | 0.084382 | 0.085062 | 0.085743 | 0.086423 | 0.087104 | 0.087785 | 0.088465 | 0.089146 | 0.089826 | 0.090507 | 0.091187 | 0.091868 | 0.092548 | 0.093229 | 0.093909 | 0.09459 | 0.09527 | 0.095951 | 0.096631 | 0.097312 | 0.097992 | 0.098673 | 0.099353 | 0.10003 | 0.10071
| 2.91 | 0.0041824 | 0.004543 | 0.0049036 | 0.0052643 | 0.0056249 | 0.0059855 | 0.0063462 | 0.0067068 | 0.0070674 | 0.0074281 | 0.0077887 | 0.0081203 | 0.008452 | 0.0087836 | 0.0091153 | 0.0094469 | 0.0097786 | 0.01011 | 0.010442 | 0.010773 | 0.011105 | 0.011639 | 0.012173 | 0.012706 | 0.01324 | 0.013774 | 0.014308 | 0.014841 | 0.015375 | 0.015909 | 0.016442 | 0.016976 | 0.01751 | 0.018044 | 0.018577 | 0.019111 | 0.019645 | 0.020179 | 0.020712 | 0.021246 | 0.02178 | 0.022314 | 0.022847 | 0.023381 | 0.023915 | 0.024449 | 0.024994 | 0.02554 | 0.026085 | 0.026631 | 0.027176 | 0.027722 | 0.028267 | 0.028813 | 0.029358 | 0.029904 | 0.030449 | 0.030995 | 0.03154 | 0.032086 | 0.032631 | 0.033177 | 0.033722 | 0.034268 | 0.034813 | 0.035359 | 0.035905 | 0.03645 | 0.036996 | 0.037541 | 0.038087 | 0.038661 | 0.039236 | 0.039811 | 0.040386 | 0.040961 | 0.041536 | 0.042111 | 0.042685 | 0.04326 | 0.043835 | 0.04441 | 0.044985 | 0.04556 | 0.046135 | 0.046709 | 0.047284 | 0.047859 | 0.048434 | 0.049009 | 0.049584 | 0.050159 | 0.050733 | 0.051308 | 0.051883 | 0.052458 | 0.053039 | 0.053619 | 0.0542 | 0.054781 | 0.055362 | 0.055942 | 0.056523 | 0.057104 | 0.057685 | 0.058265 | 0.058846 | 0.059427 | 0.060008 | 0.060588 | 0.061169 | 0.06175 | 0.062331 | 0.062911 | 0.063492 | 0.064073 | 0.064654 | 0.065234 | 0.065815 | 0.066396 | 0.066977 | 0.06766 | 0.068343 | 0.069026 | 0.069709 | 0.070392 | 0.071075 | 0.071758 | 0.072441 | 0.073124 | 0.073807 | 0.07449 | 0.075173 | 0.075856 | 0.076539 | 0.077222 | 0.077905 | 0.078588 | 0.079271 | 0.079954 | 0.080637 | 0.08132 | 0.082003 | 0.082686 | 0.083369 | 0.084052 | 0.084735 | 0.085418 | 0.086101 | 0.086784 | 0.087467 | 0.08815 | 0.088833 | 0.089516 | 0.090199 | 0.090882 | 0.091565 | 0.092248 | 0.092931 | 0.093614 | 0.094297 | 0.09498 | 0.095663 | 0.096346 | 0.097029 | 0.097712 | 0.098395 | 0.099078 | 0.099761 | 0.10044 | 0.10113
| 2.9 | 0.0042076 | 0.00457 | 0.0049324 | 0.0052948 | 0.0056572 | 0.0060196 | 0.0063821 | 0.0067445 | 0.0071069 | 0.0074693 | 0.0078317 | 0.0081653 | 0.0084988 | 0.0088324 | 0.009166 | 0.0094996 | 0.0098331 | 0.010167 | 0.0105 | 0.010834 | 0.011167 | 0.011703 | 0.012239 | 0.012775 | 0.01331 | 0.013846 | 0.014382 | 0.014918 | 0.015453 | 0.015989 | 0.016525 | 0.017061 | 0.017597 | 0.018132 | 0.018668 | 0.019204 | 0.01974 | 0.020275 | 0.020811 | 0.021347 | 0.021883 | 0.022418 | 0.022954 | 0.02349 | 0.024026 | 0.024561 | 0.025109 | 0.025657 | 0.026205 | 0.026753 | 0.027301 | 0.027849 | 0.028397 | 0.028945 | 0.029492 | 0.03004 | 0.030588 | 0.031136 | 0.031684 | 0.032232 | 0.03278 | 0.033328 | 0.033876 | 0.034424 | 0.034972 | 0.035519 | 0.036067 | 0.036615 | 0.037163 | 0.037711 | 0.038259 | 0.038836 | 0.039413 | 0.03999 | 0.040567 | 0.041144 | 0.041721 | 0.042298 | 0.042876 | 0.043453 | 0.04403 | 0.044607 | 0.045184 | 0.045761 | 0.046338 | 0.046915 | 0.047492 | 0.048069 | 0.048646 | 0.049223 | 0.049801 | 0.050378 | 0.050955 | 0.051532 | 0.052109 | 0.052686 | 0.053269 | 0.053852 | 0.054435 | 0.055019 | 0.055602 | 0.056185 | 0.056768 | 0.057351 | 0.057934 | 0.058517 | 0.059101 | 0.059684 | 0.060267 | 0.06085 | 0.061433 | 0.062016 | 0.0626 | 0.063183 | 0.063766 | 0.064349 | 0.064932 | 0.065515 | 0.066098 | 0.066682 | 0.067265 | 0.06795 | 0.068636 | 0.069321 | 0.070007 | 0.070692 | 0.071378 | 0.072063 | 0.072749 | 0.073434 | 0.07412 | 0.074805 | 0.075491 | 0.076176 | 0.076862 | 0.077547 | 0.078233 | 0.078918 | 0.079604 | 0.080289 | 0.080975 | 0.08166 | 0.082346 | 0.083031 | 0.083717 | 0.084402 | 0.085088 | 0.085773 | 0.086459 | 0.087144 | 0.08783 | 0.088516 | 0.089201 | 0.089887 | 0.090572 | 0.091258 | 0.091943 | 0.092629 | 0.093314 | 0.094 | 0.094685 | 0.095371 | 0.096056 | 0.096742 | 0.097427 | 0.098113 | 0.098798 | 0.099484 | 0.10017 | 0.10085 | 0.10154
| 2.89 | 0.0042328 | 0.004597 | 0.0049612 | 0.0053254 | 0.0056896 | 0.0060538 | 0.0064179 | 0.0067821 | 0.0071463 | 0.0075105 | 0.0078747 | 0.0082102 | 0.0085457 | 0.0088812 | 0.0092167 | 0.0095522 | 0.0098877 | 0.010223 | 0.010559 | 0.010894 | 0.01123 | 0.011767 | 0.012305 | 0.012843 | 0.013381 | 0.013919 | 0.014456 | 0.014994 | 0.015532 | 0.01607 | 0.016607 | 0.017145 | 0.017683 | 0.018221 | 0.018759 | 0.019296 | 0.019834 | 0.020372 | 0.02091 | 0.021448 | 0.021985 | 0.022523 | 0.023061 | 0.023599 | 0.024136 | 0.024674 | 0.025224 | 0.025775 | 0.026325 | 0.026875 | 0.027426 | 0.027976 | 0.028526 | 0.029076 | 0.029627 | 0.030177 | 0.030727 | 0.031278 | 0.031828 | 0.032378 | 0.032928 | 0.033479 | 0.034029 | 0.034579 | 0.03513 | 0.03568 | 0.03623 | 0.03678 | 0.037331 | 0.037881 | 0.038431 | 0.039011 | 0.03959 | 0.040169 | 0.040748 | 0.041328 | 0.041907 | 0.042486 | 0.043066 | 0.043645 | 0.044224 | 0.044804 | 0.045383 | 0.045962 | 0.046542 | 0.047121 | 0.0477 | 0.048279 | 0.048859 | 0.049438 | 0.050017 | 0.050597 | 0.051176 | 0.051755 | 0.052335 | 0.052914 | 0.053499 | 0.054085 | 0.054671 | 0.055256 | 0.055842 | 0.056427 | 0.057013 | 0.057598 | 0.058184 | 0.058769 | 0.059355 | 0.059941 | 0.060526 | 0.061112 | 0.061697 | 0.062283 | 0.062868 | 0.063454 | 0.064039 | 0.064625 | 0.065211 | 0.065796 | 0.066382 | 0.066967 | 0.067553 | 0.068241 | 0.068929 | 0.069617 | 0.070305 | 0.070993 | 0.071681 | 0.072369 | 0.073057 | 0.073745 | 0.074433 | 0.075121 | 0.075809 | 0.076497 | 0.077185 | 0.077873 | 0.078561 | 0.079249 | 0.079937 | 0.080625 | 0.081313 | 0.082001 | 0.082689 | 0.083377 | 0.084065 | 0.084753 | 0.085441 | 0.086129 | 0.086817 | 0.087505 | 0.088193 | 0.088881 | 0.089569 | 0.090257 | 0.090945 | 0.091633 | 0.092321 | 0.093009 | 0.093697 | 0.094385 | 0.095073 | 0.095761 | 0.096449 | 0.097137 | 0.097825 | 0.098513 | 0.099201 | 0.099889 | 0.10058 | 0.10127 | 0.10195
| 2.88 | 0.004258 | 0.004624 | 0.00499 | 0.0053559 | 0.0057219 | 0.0060879 | 0.0064538 | 0.0068198 | 0.0071858 | 0.0075517 | 0.0079177 | 0.0082551 | 0.0085925 | 0.00893 | 0.0092674 | 0.0096048 | 0.0099423 | 0.01028 | 0.010617 | 0.010955 | 0.011292 | 0.011832 | 0.012372 | 0.012911 | 0.013451 | 0.013991 | 0.014531 | 0.015071 | 0.01561 | 0.01615 | 0.01669 | 0.01723 | 0.01777 | 0.018309 | 0.018849 | 0.019389 | 0.019929 | 0.020469 | 0.021008 | 0.021548 | 0.022088 | 0.022628 | 0.023168 | 0.023707 | 0.024247 | 0.024787 | 0.02534 | 0.025892 | 0.026445 | 0.026998 | 0.02755 | 0.028103 | 0.028656 | 0.029208 | 0.029761 | 0.030314 | 0.030866 | 0.031419 | 0.031972 | 0.032524 | 0.033077 | 0.03363 | 0.034182 | 0.034735 | 0.035288 | 0.03584 | 0.036393 | 0.036946 | 0.037498 | 0.038051 | 0.038604 | 0.039185 | 0.039767 | 0.040348 | 0.04093 | 0.041511 | 0.042093 | 0.042674 | 0.043256 | 0.043837 | 0.044419 | 0.045 | 0.045582 | 0.046163 | 0.046745 | 0.047327 | 0.047908 | 0.04849 | 0.049071 | 0.049653 | 0.050234 | 0.050816 | 0.051397 | 0.051979 | 0.05256 | 0.053142 | 0.05373 | 0.054318 | 0.054906 | 0.055494 | 0.056082 | 0.05667 | 0.057258 | 0.057846 | 0.058434 | 0.059021 | 0.059609 | 0.060197 | 0.060785 | 0.061373 | 0.061961 | 0.062549 | 0.063137 | 0.063725 | 0.064313 | 0.064901 | 0.065489 | 0.066077 | 0.066665 | 0.067253 | 0.067841 | 0.068531 | 0.069222 | 0.069912 | 0.070603 | 0.071293 | 0.071984 | 0.072674 | 0.073365 | 0.074055 | 0.074746 | 0.075436 | 0.076127 | 0.076817 | 0.077508 | 0.078198 | 0.078889 | 0.079579 | 0.08027 | 0.08096 | 0.081651 | 0.082341 | 0.083032 | 0.083722 | 0.084413 | 0.085103 | 0.085794 | 0.086484 | 0.087175 | 0.087865 | 0.088556 | 0.089247 | 0.089937 | 0.090628 | 0.091318 | 0.092009 | 0.092699 | 0.09339 | 0.09408 | 0.094771 | 0.095461 | 0.096152 | 0.096842 | 0.097533 | 0.098223 | 0.098914 | 0.099604 | 0.10029 | 0.10099 | 0.10168 | 0.10237
| 2.87 | 0.0042833 | 0.004651 | 0.0050187 | 0.0053865 | 0.0057542 | 0.006122 | 0.0064897 | 0.0068574 | 0.0072252 | 0.0075929 | 0.0079607 | 0.0083 | 0.0086394 | 0.0089787 | 0.0093181 | 0.0096575 | 0.0099968 | 0.010336 | 0.010676 | 0.011015 | 0.011354 | 0.011896 | 0.012438 | 0.01298 | 0.013522 | 0.014063 | 0.014605 | 0.015147 | 0.015689 | 0.016231 | 0.016772 | 0.017314 | 0.017856 | 0.018398 | 0.01894 | 0.019482 | 0.020023 | 0.020565 | 0.021107 | 0.021649 | 0.022191 | 0.022733 | 0.023274 | 0.023816 | 0.024358 | 0.0249 | 0.025455 | 0.02601 | 0.026565 | 0.02712 | 0.027675 | 0.02823 | 0.028785 | 0.02934 | 0.029895 | 0.03045 | 0.031005 | 0.03156 | 0.032115 | 0.03267 | 0.033225 | 0.033781 | 0.034336 | 0.034891 | 0.035446 | 0.036001 | 0.036556 | 0.037111 | 0.037666 | 0.038221 | 0.038776 | 0.03936 | 0.039943 | 0.040527 | 0.041111 | 0.041695 | 0.042278 | 0.042862 | 0.043446 | 0.04403 | 0.044613 | 0.045197 | 0.045781 | 0.046365 | 0.046949 | 0.047532 | 0.048116 | 0.0487 | 0.049284 | 0.049867 | 0.050451 | 0.051035 | 0.051619 | 0.052202 | 0.052786 | 0.05337 | 0.05396 | 0.054551 | 0.055141 | 0.055731 | 0.056322 | 0.056912 | 0.057502 | 0.058093 | 0.058683 | 0.059273 | 0.059864 | 0.060454 | 0.061045 | 0.061635 | 0.062225 | 0.062816 | 0.063406 | 0.063996 | 0.064587 | 0.065177 | 0.065768 | 0.066358 | 0.066948 | 0.067539 | 0.068129 | 0.068822 | 0.069515 | 0.070208 | 0.070901 | 0.071594 | 0.072287 | 0.07298 | 0.073673 | 0.074366 | 0.075059 | 0.075752 | 0.076445 | 0.077138 | 0.077831 | 0.078524 | 0.079217 | 0.07991 | 0.080603 | 0.081296 | 0.081989 | 0.082682 | 0.083375 | 0.084068 | 0.084761 | 0.085454 | 0.086147 | 0.08684 | 0.087533 | 0.088226 | 0.088919 | 0.089612 | 0.090305 | 0.090998 | 0.091691 | 0.092384 | 0.093077 | 0.09377 | 0.094463 | 0.095156 | 0.095849 | 0.096542 | 0.097235 | 0.097928 | 0.098621 | 0.099314 | 0.10001 | 0.1007 | 0.10139 | 0.10209 | 0.10278
| 2.86 | 0.0043085 | 0.004678 | 0.0050475 | 0.005417 | 0.0057866 | 0.0061561 | 0.0065256 | 0.0068951 | 0.0072646 | 0.0076341 | 0.0080037 | 0.0083449 | 0.0086862 | 0.0090275 | 0.0093688 | 0.0097101 | 0.010051 | 0.010393 | 0.010734 | 0.011075 | 0.011417 | 0.01196 | 0.012504 | 0.013048 | 0.013592 | 0.014136 | 0.01468 | 0.015223 | 0.015767 | 0.016311 | 0.016855 | 0.017399 | 0.017943 | 0.018487 | 0.01903 | 0.019574 | 0.020118 | 0.020662 | 0.021206 | 0.02175 | 0.022293 | 0.022837 | 0.023381 | 0.023925 | 0.024469 | 0.025013 | 0.02557 | 0.026128 | 0.026685 | 0.027242 | 0.0278 | 0.028357 | 0.028915 | 0.029472 | 0.030029 | 0.030587 | 0.031144 | 0.031702 | 0.032259 | 0.032817 | 0.033374 | 0.033931 | 0.034489 | 0.035046 | 0.035604 | 0.036161 | 0.036719 | 0.037276 | 0.037833 | 0.038391 | 0.038948 | 0.039534 | 0.04012 | 0.040706 | 0.041292 | 0.041878 | 0.042464 | 0.04305 | 0.043636 | 0.044222 | 0.044808 | 0.045394 | 0.04598 | 0.046566 | 0.047152 | 0.047738 | 0.048324 | 0.04891 | 0.049496 | 0.050082 | 0.050668 | 0.051254 | 0.05184 | 0.052426 | 0.053012 | 0.053598 | 0.054191 | 0.054783 | 0.055376 | 0.055969 | 0.056562 | 0.057154 | 0.057747 | 0.05834 | 0.058933 | 0.059526 | 0.060118 | 0.060711 | 0.061304 | 0.061897 | 0.062489 | 0.063082 | 0.063675 | 0.064268 | 0.06486 | 0.065453 | 0.066046 | 0.066639 | 0.067232 | 0.067824 | 0.068417 | 0.069113 | 0.069808 | 0.070504 | 0.071199 | 0.071895 | 0.07259 | 0.073286 | 0.073981 | 0.074677 | 0.075372 | 0.076068 | 0.076763 | 0.077459 | 0.078154 | 0.07885 | 0.079545 | 0.080241 | 0.080936 | 0.081632 | 0.082327 | 0.083023 | 0.083718 | 0.084414 | 0.085109 | 0.085805 | 0.0865 | 0.087196 | 0.087891 | 0.088587 | 0.089282 | 0.089977 | 0.090673 | 0.091368 | 0.092064 | 0.092759 | 0.093455 | 0.09415 | 0.094846 | 0.095541 | 0.096237 | 0.096932 | 0.097628 | 0.098323 | 0.099019 | 0.099714 | 0.10041 | 0.10111 | 0.1018 | 0.1025 | 0.10319
| 2.85 | 0.0043337 | 0.004705 | 0.0050763 | 0.0054476 | 0.0058189 | 0.0061902 | 0.0065615 | 0.0069328 | 0.0073041 | 0.0076754 | 0.0080467 | 0.0083899 | 0.0087331 | 0.0090763 | 0.0094195 | 0.0097627 | 0.010106 | 0.010449 | 0.010792 | 0.011136 | 0.011479 | 0.012025 | 0.012571 | 0.013116 | 0.013662 | 0.014208 | 0.014754 | 0.0153 | 0.015846 | 0.016392 | 0.016937 | 0.017483 | 0.018029 | 0.018575 | 0.019121 | 0.019667 | 0.020213 | 0.020759 | 0.021304 | 0.02185 | 0.022396 | 0.022942 | 0.023488 | 0.024034 | 0.02458 | 0.025126 | 0.025685 | 0.026245 | 0.026805 | 0.027365 | 0.027925 | 0.028484 | 0.029044 | 0.029604 | 0.030164 | 0.030724 | 0.031283 | 0.031843 | 0.032403 | 0.032963 | 0.033523 | 0.034082 | 0.034642 | 0.035202 | 0.035762 | 0.036322 | 0.036881 | 0.037441 | 0.038001 | 0.038561 | 0.039121 | 0.039709 | 0.040297 | 0.040885 | 0.041473 | 0.042062 | 0.04265 | 0.043238 | 0.043826 | 0.044414 | 0.045003 | 0.045591 | 0.046179 | 0.046767 | 0.047355 | 0.047944 | 0.048532 | 0.04912 | 0.049708 | 0.050297 | 0.050885 | 0.051473 | 0.052061 | 0.052649 | 0.053238 | 0.053826 | 0.054421 | 0.055016 | 0.055611 | 0.056206 | 0.056802 | 0.057397 | 0.057992 | 0.058587 | 0.059182 | 0.059778 | 0.060373 | 0.060968 | 0.061563 | 0.062158 | 0.062753 | 0.063349 | 0.063944 | 0.064539 | 0.065134 | 0.065729 | 0.066324 | 0.06692 | 0.067515 | 0.06811 | 0.068705 | 0.069403 | 0.070101 | 0.070799 | 0.071497 | 0.072195 | 0.072893 | 0.073591 | 0.074289 | 0.074987 | 0.075685 | 0.076383 | 0.077081 | 0.077779 | 0.078477 | 0.079175 | 0.079873 | 0.080571 | 0.081269 | 0.081967 | 0.082665 | 0.083363 | 0.084061 | 0.084759 | 0.085457 | 0.086155 | 0.086853 | 0.087551 | 0.088249 | 0.088947 | 0.089645 | 0.090343 | 0.091041 | 0.091739 | 0.092437 | 0.093135 | 0.093833 | 0.094531 | 0.095229 | 0.095927 | 0.096625 | 0.097323 | 0.098021 | 0.098719 | 0.099417 | 0.10011 | 0.10081 | 0.10151 | 0.10221 | 0.10291 | 0.1036
| 2.84 | 0.0043589 | 0.004732 | 0.0051051 | 0.0054781 | 0.0058512 | 0.0062243 | 0.0065974 | 0.0069704 | 0.0073435 | 0.0077166 | 0.0080896 | 0.0084348 | 0.0087799 | 0.0091251 | 0.0094702 | 0.0098154 | 0.010161 | 0.010506 | 0.010851 | 0.011196 | 0.011541 | 0.012089 | 0.012637 | 0.013185 | 0.013733 | 0.014281 | 0.014828 | 0.015376 | 0.015924 | 0.016472 | 0.01702 | 0.017568 | 0.018116 | 0.018664 | 0.019212 | 0.019759 | 0.020307 | 0.020855 | 0.021403 | 0.021951 | 0.022499 | 0.023047 | 0.023595 | 0.024143 | 0.024691 | 0.025238 | 0.025801 | 0.026363 | 0.026925 | 0.027487 | 0.028049 | 0.028611 | 0.029174 | 0.029736 | 0.030298 | 0.03086 | 0.031422 | 0.031985 | 0.032547 | 0.033109 | 0.033671 | 0.034233 | 0.034795 | 0.035358 | 0.03592 | 0.036482 | 0.037044 | 0.037606 | 0.038169 | 0.038731 | 0.039293 | 0.039883 | 0.040474 | 0.041064 | 0.041655 | 0.042245 | 0.042835 | 0.043426 | 0.044016 | 0.044607 | 0.045197 | 0.045788 | 0.046378 | 0.046969 | 0.047559 | 0.048149 | 0.04874 | 0.04933 | 0.049921 | 0.050511 | 0.051102 | 0.051692 | 0.052282 | 0.052873 | 0.053463 | 0.054054 | 0.054651 | 0.055249 | 0.055846 | 0.056444 | 0.057042 | 0.057639 | 0.058237 | 0.058834 | 0.059432 | 0.06003 | 0.060627 | 0.061225 | 0.061822 | 0.06242 | 0.063017 | 0.063615 | 0.064213 | 0.06481 | 0.065408 | 0.066005 | 0.066603 | 0.0672 | 0.067798 | 0.068396 | 0.068993 | 0.069694 | 0.070394 | 0.071095 | 0.071795 | 0.072496 | 0.073196 | 0.073897 | 0.074597 | 0.075298 | 0.075998 | 0.076699 | 0.077399 | 0.0781 | 0.0788 | 0.079501 | 0.080201 | 0.080902 | 0.081602 | 0.082303 | 0.083003 | 0.083704 | 0.084404 | 0.085105 | 0.085805 | 0.086506 | 0.087206 | 0.087907 | 0.088607 | 0.089308 | 0.090008 | 0.090708 | 0.091409 | 0.092109 | 0.09281 | 0.09351 | 0.094211 | 0.094911 | 0.095612 | 0.096312 | 0.097013 | 0.097713 | 0.098414 | 0.099114 | 0.099815 | 0.10052 | 0.10122 | 0.10192 | 0.10262 | 0.10332 | 0.10402
| 2.83 | 0.0043842 | 0.004759 | 0.0051338 | 0.0055087 | 0.0058835 | 0.0062584 | 0.0066332 | 0.0070081 | 0.0073829 | 0.0077578 | 0.0081326 | 0.0084797 | 0.0088268 | 0.0091738 | 0.0095209 | 0.009868 | 0.010215 | 0.010562 | 0.010909 | 0.011256 | 0.011603 | 0.012153 | 0.012703 | 0.013253 | 0.013803 | 0.014353 | 0.014903 | 0.015453 | 0.016003 | 0.016553 | 0.017102 | 0.017652 | 0.018202 | 0.018752 | 0.019302 | 0.019852 | 0.020402 | 0.020952 | 0.021502 | 0.022052 | 0.022602 | 0.023152 | 0.023701 | 0.024251 | 0.024801 | 0.025351 | 0.025916 | 0.02648 | 0.027045 | 0.027609 | 0.028174 | 0.028739 | 0.029303 | 0.029868 | 0.030432 | 0.030997 | 0.031561 | 0.032126 | 0.03269 | 0.033255 | 0.03382 | 0.034384 | 0.034949 | 0.035513 | 0.036078 | 0.036642 | 0.037207 | 0.037772 | 0.038336 | 0.038901 | 0.039465 | 0.040058 | 0.040651 | 0.041243 | 0.041836 | 0.042428 | 0.043021 | 0.043614 | 0.044206 | 0.044799 | 0.045392 | 0.045984 | 0.046577 | 0.04717 | 0.047762 | 0.048355 | 0.048948 | 0.04954 | 0.050133 | 0.050726 | 0.051318 | 0.051911 | 0.052504 | 0.053096 | 0.053689 | 0.054282 | 0.054882 | 0.055482 | 0.056082 | 0.056682 | 0.057282 | 0.057882 | 0.058482 | 0.059082 | 0.059682 | 0.060282 | 0.060882 | 0.061482 | 0.062081 | 0.062681 | 0.063281 | 0.063881 | 0.064481 | 0.065081 | 0.065681 | 0.066281 | 0.066881 | 0.067481 | 0.068081 | 0.068681 | 0.069281 | 0.069984 | 0.070687 | 0.07139 | 0.072093 | 0.072796 | 0.073499 | 0.074202 | 0.074905 | 0.075608 | 0.076311 | 0.077014 | 0.077717 | 0.07842 | 0.079123 | 0.079826 | 0.080529 | 0.081232 | 0.081935 | 0.082638 | 0.083341 | 0.084044 | 0.084747 | 0.08545 | 0.086153 | 0.086856 | 0.087559 | 0.088262 | 0.088965 | 0.089668 | 0.090371 | 0.091074 | 0.091777 | 0.09248 | 0.093183 | 0.093886 | 0.094589 | 0.095292 | 0.095995 | 0.096698 | 0.097401 | 0.098104 | 0.098807 | 0.09951 | 0.10021 | 0.10092 | 0.10162 | 0.10232 | 0.10302 | 0.10373 | 0.10443
| 2.82 | 0.0044094 | 0.004786 | 0.0051626 | 0.0055392 | 0.0059159 | 0.0062925 | 0.0066691 | 0.0070457 | 0.0074224 | 0.007799 | 0.0081756 | 0.0085246 | 0.0088736 | 0.0092226 | 0.0095716 | 0.0099206 | 0.01027 | 0.010619 | 0.010968 | 0.011317 | 0.011666 | 0.012218 | 0.012769 | 0.013321 | 0.013873 | 0.014425 | 0.014977 | 0.015529 | 0.016081 | 0.016633 | 0.017185 | 0.017737 | 0.018289 | 0.018841 | 0.019393 | 0.019945 | 0.020497 | 0.021049 | 0.021601 | 0.022152 | 0.022704 | 0.023256 | 0.023808 | 0.02436 | 0.024912 | 0.025464 | 0.026031 | 0.026598 | 0.027165 | 0.027732 | 0.028299 | 0.028866 | 0.029433 | 0.03 | 0.030566 | 0.031133 | 0.0317 | 0.032267 | 0.032834 | 0.033401 | 0.033968 | 0.034535 | 0.035102 | 0.035669 | 0.036236 | 0.036803 | 0.03737 | 0.037937 | 0.038504 | 0.039071 | 0.039638 | 0.040232 | 0.040827 | 0.041422 | 0.042017 | 0.042612 | 0.043207 | 0.043802 | 0.044397 | 0.044991 | 0.045586 | 0.046181 | 0.046776 | 0.047371 | 0.047966 | 0.048561 | 0.049156 | 0.049751 | 0.050345 | 0.05094 | 0.051535 | 0.05213 | 0.052725 | 0.05332 | 0.053915 | 0.05451 | 0.055112 | 0.055714 | 0.056317 | 0.056919 | 0.057522 | 0.058124 | 0.058726 | 0.059329 | 0.059931 | 0.060534 | 0.061136 | 0.061738 | 0.062341 | 0.062943 | 0.063546 | 0.064148 | 0.06475 | 0.065353 | 0.065955 | 0.066557 | 0.06716 | 0.067762 | 0.068365 | 0.068967 | 0.069569 | 0.070275 | 0.07098 | 0.071686 | 0.072391 | 0.073097 | 0.073802 | 0.074508 | 0.075213 | 0.075919 | 0.076624 | 0.07733 | 0.078035 | 0.078741 | 0.079446 | 0.080152 | 0.080857 | 0.081563 | 0.082268 | 0.082974 | 0.083679 | 0.084385 | 0.08509 | 0.085796 | 0.086501 | 0.087207 | 0.087912 | 0.088618 | 0.089323 | 0.090029 | 0.090734 | 0.091439 | 0.092145 | 0.09285 | 0.093556 | 0.094261 | 0.094967 | 0.095672 | 0.096378 | 0.097083 | 0.097789 | 0.098494 | 0.0992 | 0.099905 | 0.10061 | 0.10132 | 0.10202 | 0.10273 | 0.10343 | 0.10414 | 0.10484
| 2.81 | 0.0044346 | 0.004813 | 0.0051914 | 0.0055698 | 0.0059482 | 0.0063266 | 0.006705 | 0.0070834 | 0.0074618 | 0.0078402 | 0.0082186 | 0.0085695 | 0.0089205 | 0.0092714 | 0.0096223 | 0.0099733 | 0.010324 | 0.010675 | 0.011026 | 0.011377 | 0.011728 | 0.012282 | 0.012836 | 0.01339 | 0.013944 | 0.014498 | 0.015052 | 0.015606 | 0.01616 | 0.016714 | 0.017267 | 0.017821 | 0.018375 | 0.018929 | 0.019483 | 0.020037 | 0.020591 | 0.021145 | 0.021699 | 0.022253 | 0.022807 | 0.023361 | 0.023915 | 0.024469 | 0.025023 | 0.025577 | 0.026146 | 0.026716 | 0.027285 | 0.027854 | 0.028423 | 0.028993 | 0.029562 | 0.030131 | 0.030701 | 0.03127 | 0.031839 | 0.032409 | 0.032978 | 0.033547 | 0.034117 | 0.034686 | 0.035255 | 0.035825 | 0.036394 | 0.036963 | 0.037533 | 0.038102 | 0.038671 | 0.039241 | 0.03981 | 0.040407 | 0.041004 | 0.041601 | 0.042198 | 0.042795 | 0.043393 | 0.04399 | 0.044587 | 0.045184 | 0.045781 | 0.046378 | 0.046975 | 0.047572 | 0.048169 | 0.048767 | 0.049364 | 0.049961 | 0.050558 | 0.051155 | 0.051752 | 0.052349 | 0.052946 | 0.053543 | 0.054141 | 0.054738 | 0.055342 | 0.055947 | 0.056552 | 0.057157 | 0.057762 | 0.058366 | 0.058971 | 0.059576 | 0.060181 | 0.060786 | 0.06139 | 0.061995 | 0.0626 | 0.063205 | 0.06381 | 0.064414 | 0.065019 | 0.065624 | 0.066229 | 0.066833 | 0.067438 | 0.068043 | 0.068648 | 0.069253 | 0.069857 | 0.070565 | 0.071273 | 0.071981 | 0.072689 | 0.073397 | 0.074105 | 0.074813 | 0.075521 | 0.076229 | 0.076937 | 0.077645 | 0.078353 | 0.079061 | 0.079769 | 0.080477 | 0.081185 | 0.081893 | 0.082601 | 0.083309 | 0.084017 | 0.084725 | 0.085433 | 0.086141 | 0.086849 | 0.087557 | 0.088265 | 0.088973 | 0.089681 | 0.090389 | 0.091097 | 0.091805 | 0.092513 | 0.093221 | 0.093929 | 0.094637 | 0.095345 | 0.096053 | 0.096761 | 0.097469 | 0.098177 | 0.098885 | 0.099593 | 0.1003 | 0.10101 | 0.10172 | 0.10242 | 0.10313 | 0.10384 | 0.10455 | 0.10526
| 2.8 | 0.0044598 | 0.00484 | 0.0052202 | 0.0056004 | 0.0059805 | 0.0063607 | 0.0067409 | 0.0071211 | 0.0075013 | 0.0078814 | 0.0082616 | 0.0086145 | 0.0089673 | 0.0093202 | 0.009673 | 0.010026 | 0.010379 | 0.010732 | 0.011084 | 0.011437 | 0.01179 | 0.012346 | 0.012902 | 0.013458 | 0.014014 | 0.01457 | 0.015126 | 0.015682 | 0.016238 | 0.016794 | 0.01735 | 0.017906 | 0.018462 | 0.019018 | 0.019574 | 0.02013 | 0.020686 | 0.021242 | 0.021798 | 0.022354 | 0.02291 | 0.023466 | 0.024022 | 0.024578 | 0.025134 | 0.02569 | 0.026261 | 0.026833 | 0.027405 | 0.027977 | 0.028548 | 0.02912 | 0.029692 | 0.030263 | 0.030835 | 0.031407 | 0.031978 | 0.03255 | 0.033122 | 0.033693 | 0.034265 | 0.034837 | 0.035409 | 0.03598 | 0.036552 | 0.037124 | 0.037695 | 0.038267 | 0.038839 | 0.03941 | 0.039982 | 0.040581 | 0.041181 | 0.04178 | 0.04238 | 0.042979 | 0.043578 | 0.044178 | 0.044777 | 0.045376 | 0.045976 | 0.046575 | 0.047174 | 0.047774 | 0.048373 | 0.048972 | 0.049572 | 0.050171 | 0.05077 | 0.05137 | 0.051969 | 0.052568 | 0.053168 | 0.053767 | 0.054366 | 0.054966 | 0.055573 | 0.05618 | 0.056787 | 0.057394 | 0.058002 | 0.058609 | 0.059216 | 0.059823 | 0.06043 | 0.061038 | 0.061645 | 0.062252 | 0.062859 | 0.063466 | 0.064074 | 0.064681 | 0.065288 | 0.065895 | 0.066502 | 0.06711 | 0.067717 | 0.068324 | 0.068931 | 0.069538 | 0.070146 | 0.070856 | 0.071567 | 0.072277 | 0.072987 | 0.073698 | 0.074408 | 0.075119 | 0.075829 | 0.07654 | 0.07725 | 0.077961 | 0.078671 | 0.079382 | 0.080092 | 0.080803 | 0.081513 | 0.082224 | 0.082934 | 0.083645 | 0.084355 | 0.085066 | 0.085776 | 0.086487 | 0.087197 | 0.087908 | 0.088618 | 0.089329 | 0.090039 | 0.09075 | 0.09146 | 0.09217 | 0.092881 | 0.093591 | 0.094302 | 0.095012 | 0.095723 | 0.096433 | 0.097144 | 0.097854 | 0.098565 | 0.099275 | 0.099986 | 0.1007 | 0.10141 | 0.10212 | 0.10283 | 0.10354 | 0.10425 | 0.10496 | 0.10567
| 2.79 | 0.004485 | 0.004867 | 0.005249 | 0.0056309 | 0.0060129 | 0.0063948 | 0.0067768 | 0.0071587 | 0.0075407 | 0.0079226 | 0.0083046 | 0.0086594 | 0.0090142 | 0.009369 | 0.0097237 | 0.010079 | 0.010433 | 0.010788 | 0.011143 | 0.011498 | 0.011852 | 0.01241 | 0.012968 | 0.013526 | 0.014084 | 0.014642 | 0.0152 | 0.015758 | 0.016316 | 0.016874 | 0.017432 | 0.017991 | 0.018549 | 0.019107 | 0.019665 | 0.020223 | 0.020781 | 0.021339 | 0.021897 | 0.022455 | 0.023013 | 0.023571 | 0.024129 | 0.024687 | 0.025245 | 0.025803 | 0.026377 | 0.026951 | 0.027525 | 0.028099 | 0.028673 | 0.029247 | 0.029821 | 0.030395 | 0.030969 | 0.031543 | 0.032117 | 0.032691 | 0.033266 | 0.03384 | 0.034414 | 0.034988 | 0.035562 | 0.036136 | 0.03671 | 0.037284 | 0.037858 | 0.038432 | 0.039006 | 0.03958 | 0.040154 | 0.040756 | 0.041358 | 0.041959 | 0.042561 | 0.043162 | 0.043764 | 0.044365 | 0.044967 | 0.045569 | 0.04617 | 0.046772 | 0.047373 | 0.047975 | 0.048576 | 0.049178 | 0.04978 | 0.050381 | 0.050983 | 0.051584 | 0.052186 | 0.052787 | 0.053389 | 0.05399 | 0.054592 | 0.055194 | 0.055803 | 0.056413 | 0.057022 | 0.057632 | 0.058242 | 0.058851 | 0.059461 | 0.06007 | 0.06068 | 0.06129 | 0.061899 | 0.062509 | 0.063118 | 0.063728 | 0.064338 | 0.064947 | 0.065557 | 0.066166 | 0.066776 | 0.067386 | 0.067995 | 0.068605 | 0.069214 | 0.069824 | 0.070434 | 0.071147 | 0.07186 | 0.072573 | 0.073286 | 0.073999 | 0.074711 | 0.075424 | 0.076137 | 0.07685 | 0.077563 | 0.078276 | 0.078989 | 0.079702 | 0.080415 | 0.081128 | 0.081841 | 0.082554 | 0.083267 | 0.08398 | 0.084693 | 0.085406 | 0.086119 | 0.086832 | 0.087545 | 0.088258 | 0.088971 | 0.089684 | 0.090397 | 0.09111 | 0.091823 | 0.092536 | 0.093249 | 0.093962 | 0.094675 | 0.095388 | 0.096101 | 0.096814 | 0.097527 | 0.09824 | 0.098953 | 0.099666 | 0.10038 | 0.10109 | 0.1018 | 0.10252 | 0.10323 | 0.10394 | 0.10466 | 0.10537 | 0.10608
| 2.78 | 0.0045103 | 0.004894 | 0.0052777 | 0.0056615 | 0.0060452 | 0.0064289 | 0.0068127 | 0.0071964 | 0.0075801 | 0.0079639 | 0.0083476 | 0.0087043 | 0.009061 | 0.0094177 | 0.0097744 | 0.010131 | 0.010488 | 0.010845 | 0.011201 | 0.011558 | 0.011915 | 0.012475 | 0.013035 | 0.013595 | 0.014155 | 0.014715 | 0.015275 | 0.015835 | 0.016395 | 0.016955 | 0.017515 | 0.018075 | 0.018635 | 0.019195 | 0.019755 | 0.020315 | 0.020875 | 0.021435 | 0.021995 | 0.022555 | 0.023115 | 0.023675 | 0.024235 | 0.024795 | 0.025355 | 0.025915 | 0.026492 | 0.027068 | 0.027645 | 0.028221 | 0.028798 | 0.029374 | 0.029951 | 0.030527 | 0.031103 | 0.03168 | 0.032256 | 0.032833 | 0.033409 | 0.033986 | 0.034562 | 0.035139 | 0.035715 | 0.036292 | 0.036868 | 0.037445 | 0.038021 | 0.038597 | 0.039174 | 0.03975 | 0.040327 | 0.040931 | 0.041534 | 0.042138 | 0.042742 | 0.043346 | 0.04395 | 0.044553 | 0.045157 | 0.045761 | 0.046365 | 0.046968 | 0.047572 | 0.048176 | 0.04878 | 0.049384 | 0.049987 | 0.050591 | 0.051195 | 0.051799 | 0.052403 | 0.053006 | 0.05361 | 0.054214 | 0.054818 | 0.055422 | 0.056034 | 0.056646 | 0.057258 | 0.05787 | 0.058482 | 0.059094 | 0.059706 | 0.060318 | 0.06093 | 0.061542 | 0.062154 | 0.062766 | 0.063378 | 0.06399 | 0.064602 | 0.065214 | 0.065826 | 0.066438 | 0.06705 | 0.067662 | 0.068274 | 0.068886 | 0.069498 | 0.07011 | 0.070722 | 0.071437 | 0.072153 | 0.072868 | 0.073584 | 0.074299 | 0.075015 | 0.07573 | 0.076446 | 0.077161 | 0.077876 | 0.078592 | 0.079307 | 0.080023 | 0.080738 | 0.081454 | 0.082169 | 0.082885 | 0.0836 | 0.084316 | 0.085031 | 0.085747 | 0.086462 | 0.087178 | 0.087893 | 0.088609 | 0.089324 | 0.09004 | 0.090755 | 0.091471 | 0.092186 | 0.092901 | 0.093617 | 0.094332 | 0.095048 | 0.095763 | 0.096479 | 0.097194 | 0.09791 | 0.098625 | 0.099341 | 0.10006 | 0.10077 | 0.10149 | 0.1022 | 0.10292 | 0.10363 | 0.10435 | 0.10506 | 0.10578 | 0.1065
| 2.77 | 0.0045355 | 0.004921 | 0.0053065 | 0.005692 | 0.0060775 | 0.006463 | 0.0068485 | 0.0072341 | 0.0076196 | 0.0080051 | 0.0083906 | 0.0087492 | 0.0091079 | 0.0094665 | 0.0098252 | 0.010184 | 0.010542 | 0.010901 | 0.01126 | 0.011618 | 0.011977 | 0.012539 | 0.013101 | 0.013663 | 0.014225 | 0.014787 | 0.015349 | 0.015911 | 0.016473 | 0.017035 | 0.017597 | 0.01816 | 0.018722 | 0.019284 | 0.019846 | 0.020408 | 0.02097 | 0.021532 | 0.022094 | 0.022656 | 0.023218 | 0.02378 | 0.024342 | 0.024904 | 0.025466 | 0.026028 | 0.026607 | 0.027186 | 0.027765 | 0.028344 | 0.028922 | 0.029501 | 0.03008 | 0.030659 | 0.031238 | 0.031817 | 0.032395 | 0.032974 | 0.033553 | 0.034132 | 0.034711 | 0.03529 | 0.035868 | 0.036447 | 0.037026 | 0.037605 | 0.038184 | 0.038763 | 0.039341 | 0.03992 | 0.040499 | 0.041105 | 0.041711 | 0.042317 | 0.042923 | 0.043529 | 0.044135 | 0.044741 | 0.045347 | 0.045953 | 0.046559 | 0.047165 | 0.047771 | 0.048377 | 0.048983 | 0.049589 | 0.050195 | 0.050801 | 0.051407 | 0.052013 | 0.052619 | 0.053225 | 0.053831 | 0.054437 | 0.055044 | 0.05565 | 0.056264 | 0.056878 | 0.057493 | 0.058107 | 0.058722 | 0.059336 | 0.05995 | 0.060565 | 0.061179 | 0.061794 | 0.062408 | 0.063022 | 0.063637 | 0.064251 | 0.064866 | 0.06548 | 0.066094 | 0.066709 | 0.067323 | 0.067938 | 0.068552 | 0.069167 | 0.069781 | 0.070395 | 0.07101 | 0.071728 | 0.072446 | 0.073164 | 0.073882 | 0.0746 | 0.075318 | 0.076036 | 0.076754 | 0.077472 | 0.07819 | 0.078907 | 0.079625 | 0.080343 | 0.081061 | 0.081779 | 0.082497 | 0.083215 | 0.083933 | 0.084651 | 0.085369 | 0.086087 | 0.086805 | 0.087523 | 0.088241 | 0.088959 | 0.089677 | 0.090395 | 0.091113 | 0.091831 | 0.092549 | 0.093267 | 0.093985 | 0.094703 | 0.095421 | 0.096139 | 0.096857 | 0.097575 | 0.098293 | 0.099011 | 0.099729 | 0.10045 | 0.10116 | 0.10188 | 0.1026 | 0.10332 | 0.10404 | 0.10475 | 0.10547 | 0.10619 | 0.10691
| 2.76 | 0.0045607 | 0.004948 | 0.0053353 | 0.0057226 | 0.0061099 | 0.0064971 | 0.0068844 | 0.0072717 | 0.007659 | 0.0080463 | 0.0084336 | 0.0087941 | 0.0091547 | 0.0095153 | 0.0098759 | 0.010236 | 0.010597 | 0.010958 | 0.011318 | 0.011679 | 0.012039 | 0.012603 | 0.013167 | 0.013731 | 0.014296 | 0.01486 | 0.015424 | 0.015988 | 0.016552 | 0.017116 | 0.01768 | 0.018244 | 0.018808 | 0.019372 | 0.019936 | 0.0205 | 0.021064 | 0.021629 | 0.022193 | 0.022757 | 0.023321 | 0.023885 | 0.024449 | 0.025013 | 0.025577 | 0.026141 | 0.026722 | 0.027303 | 0.027885 | 0.028466 | 0.029047 | 0.029628 | 0.03021 | 0.030791 | 0.031372 | 0.031953 | 0.032534 | 0.033116 | 0.033697 | 0.034278 | 0.034859 | 0.03544 | 0.036022 | 0.036603 | 0.037184 | 0.037765 | 0.038347 | 0.038928 | 0.039509 | 0.04009 | 0.040671 | 0.04128 | 0.041888 | 0.042496 | 0.043104 | 0.043713 | 0.044321 | 0.044929 | 0.045537 | 0.046146 | 0.046754 | 0.047362 | 0.04797 | 0.048579 | 0.049187 | 0.049795 | 0.050403 | 0.051012 | 0.05162 | 0.052228 | 0.052836 | 0.053445 | 0.054053 | 0.054661 | 0.055269 | 0.055878 | 0.056494 | 0.057111 | 0.057728 | 0.058345 | 0.058962 | 0.059578 | 0.060195 | 0.060812 | 0.061429 | 0.062046 | 0.062662 | 0.063279 | 0.063896 | 0.064513 | 0.06513 | 0.065747 | 0.066363 | 0.06698 | 0.067597 | 0.068214 | 0.068831 | 0.069447 | 0.070064 | 0.070681 | 0.071298 | 0.072018 | 0.072739 | 0.073459 | 0.07418 | 0.0749 | 0.075621 | 0.076341 | 0.077062 | 0.077782 | 0.078503 | 0.079223 | 0.079944 | 0.080664 | 0.081384 | 0.082105 | 0.082825 | 0.083546 | 0.084266 | 0.084987 | 0.085707 | 0.086428 | 0.087148 | 0.087869 | 0.088589 | 0.08931 | 0.09003 | 0.090751 | 0.091471 | 0.092192 | 0.092912 | 0.093632 | 0.094353 | 0.095073 | 0.095794 | 0.096514 | 0.097235 | 0.097955 | 0.098676 | 0.099396 | 0.10012 | 0.10084 | 0.10156 | 0.10228 | 0.103 | 0.10372 | 0.10444 | 0.10516 | 0.10588 | 0.1066 | 0.10732
| 2.75 | 0.0045859 | 0.004975 | 0.0053641 | 0.0057531 | 0.0061422 | 0.0065313 | 0.0069203 | 0.0073094 | 0.0076984 | 0.0080875 | 0.0084766 | 0.0088391 | 0.0092016 | 0.0095641 | 0.0099266 | 0.010289 | 0.010652 | 0.011014 | 0.011377 | 0.011739 | 0.012102 | 0.012668 | 0.013234 | 0.0138 | 0.014366 | 0.014932 | 0.015498 | 0.016064 | 0.01663 | 0.017196 | 0.017762 | 0.018329 | 0.018895 | 0.019461 | 0.020027 | 0.020593 | 0.021159 | 0.021725 | 0.022291 | 0.022857 | 0.023423 | 0.02399 | 0.024556 | 0.025122 | 0.025688 | 0.026254 | 0.026837 | 0.027421 | 0.028005 | 0.028588 | 0.029172 | 0.029755 | 0.030339 | 0.030923 | 0.031506 | 0.03209 | 0.032673 | 0.033257 | 0.033841 | 0.034424 | 0.035008 | 0.035591 | 0.036175 | 0.036759 | 0.037342 | 0.037926 | 0.038509 | 0.039093 | 0.039677 | 0.04026 | 0.040844 | 0.041454 | 0.042065 | 0.042675 | 0.043286 | 0.043896 | 0.044507 | 0.045117 | 0.045727 | 0.046338 | 0.046948 | 0.047559 | 0.048169 | 0.04878 | 0.04939 | 0.050001 | 0.050611 | 0.051222 | 0.051832 | 0.052443 | 0.053053 | 0.053664 | 0.054274 | 0.054885 | 0.055495 | 0.056105 | 0.056725 | 0.057344 | 0.057963 | 0.058582 | 0.059202 | 0.059821 | 0.06044 | 0.061059 | 0.061678 | 0.062298 | 0.062917 | 0.063536 | 0.064155 | 0.064775 | 0.065394 | 0.066013 | 0.066632 | 0.067251 | 0.067871 | 0.06849 | 0.069109 | 0.069728 | 0.070348 | 0.070967 | 0.071586 | 0.072309 | 0.073032 | 0.073755 | 0.074478 | 0.075201 | 0.075924 | 0.076647 | 0.07737 | 0.078093 | 0.078816 | 0.079539 | 0.080262 | 0.080985 | 0.081707 | 0.08243 | 0.083153 | 0.083876 | 0.084599 | 0.085322 | 0.086045 | 0.086768 | 0.087491 | 0.088214 | 0.088937 | 0.08966 | 0.090383 | 0.091106 | 0.091829 | 0.092552 | 0.093275 | 0.093998 | 0.094721 | 0.095444 | 0.096167 | 0.09689 | 0.097613 | 0.098336 | 0.099059 | 0.099782 | 0.1005 | 0.10123 | 0.10195 | 0.10267 | 0.1034 | 0.10412 | 0.10484 | 0.10557 | 0.10629 | 0.10701 | 0.10773
| 2.74 | 0.0046112 | 0.005002 | 0.0053928 | 0.0057837 | 0.0061745 | 0.0065654 | 0.0069562 | 0.007347 | 0.0077379 | 0.0081287 | 0.0085196 | 0.008884 | 0.0092484 | 0.0096128 | 0.0099773 | 0.010342 | 0.010706 | 0.011071 | 0.011435 | 0.011799 | 0.012164 | 0.012732 | 0.0133 | 0.013868 | 0.014436 | 0.015004 | 0.015573 | 0.016141 | 0.016709 | 0.017277 | 0.017845 | 0.018413 | 0.018981 | 0.019549 | 0.020117 | 0.020686 | 0.021254 | 0.021822 | 0.02239 | 0.022958 | 0.023526 | 0.024094 | 0.024662 | 0.025231 | 0.025799 | 0.026367 | 0.026953 | 0.027539 | 0.028125 | 0.028711 | 0.029297 | 0.029883 | 0.030469 | 0.031055 | 0.03164 | 0.032226 | 0.032812 | 0.033398 | 0.033984 | 0.03457 | 0.035156 | 0.035742 | 0.036328 | 0.036914 | 0.0375 | 0.038086 | 0.038672 | 0.039258 | 0.039844 | 0.04043 | 0.041016 | 0.041629 | 0.042241 | 0.042854 | 0.043467 | 0.04408 | 0.044692 | 0.045305 | 0.045918 | 0.04653 | 0.047143 | 0.047756 | 0.048368 | 0.048981 | 0.049594 | 0.050206 | 0.050819 | 0.051432 | 0.052045 | 0.052657 | 0.05327 | 0.053883 | 0.054495 | 0.055108 | 0.055721 | 0.056333 | 0.056955 | 0.057577 | 0.058198 | 0.05882 | 0.059442 | 0.060063 | 0.060685 | 0.061306 | 0.061928 | 0.06255 | 0.063171 | 0.063793 | 0.064415 | 0.065036 | 0.065658 | 0.066279 | 0.066901 | 0.067523 | 0.068144 | 0.068766 | 0.069388 | 0.070009 | 0.070631 | 0.071252 | 0.071874 | 0.072599 | 0.073325 | 0.07405 | 0.074776 | 0.075501 | 0.076227 | 0.076952 | 0.077678 | 0.078403 | 0.079129 | 0.079854 | 0.08058 | 0.081305 | 0.082031 | 0.082756 | 0.083481 | 0.084207 | 0.084932 | 0.085658 | 0.086383 | 0.087109 | 0.087834 | 0.08856 | 0.089285 | 0.090011 | 0.090736 | 0.091462 | 0.092187 | 0.092913 | 0.093638 | 0.094363 | 0.095089 | 0.095814 | 0.09654 | 0.097265 | 0.097991 | 0.098716 | 0.099442 | 0.10017 | 0.10089 | 0.10162 | 0.10234 | 0.10307 | 0.10379 | 0.10452 | 0.10525 | 0.10597 | 0.1067 | 0.10742 | 0.10815
| 2.73 | 0.0046364 | 0.005029 | 0.0054216 | 0.0058142 | 0.0062068 | 0.0065995 | 0.0069921 | 0.0073847 | 0.0077773 | 0.0081699 | 0.0085625 | 0.0089289 | 0.0092953 | 0.0096616 | 0.010028 | 0.010394 | 0.010761 | 0.011127 | 0.011493 | 0.01186 | 0.012226 | 0.012796 | 0.013366 | 0.013937 | 0.014507 | 0.015077 | 0.015647 | 0.016217 | 0.016787 | 0.017357 | 0.017927 | 0.018498 | 0.019068 | 0.019638 | 0.020208 | 0.020778 | 0.021348 | 0.021918 | 0.022489 | 0.023059 | 0.023629 | 0.024199 | 0.024769 | 0.025339 | 0.025909 | 0.02648 | 0.027068 | 0.027656 | 0.028245 | 0.028833 | 0.029421 | 0.03001 | 0.030598 | 0.031186 | 0.031775 | 0.032363 | 0.032951 | 0.03354 | 0.034128 | 0.034717 | 0.035305 | 0.035893 | 0.036482 | 0.03707 | 0.037658 | 0.038247 | 0.038835 | 0.039423 | 0.040012 | 0.0406 | 0.041188 | 0.041803 | 0.042418 | 0.043033 | 0.043648 | 0.044263 | 0.044878 | 0.045493 | 0.046108 | 0.046723 | 0.047338 | 0.047953 | 0.048567 | 0.049182 | 0.049797 | 0.050412 | 0.051027 | 0.051642 | 0.052257 | 0.052872 | 0.053487 | 0.054102 | 0.054717 | 0.055332 | 0.055946 | 0.056561 | 0.057185 | 0.057809 | 0.058433 | 0.059058 | 0.059682 | 0.060306 | 0.06093 | 0.061554 | 0.062178 | 0.062802 | 0.063426 | 0.06405 | 0.064674 | 0.065298 | 0.065922 | 0.066546 | 0.06717 | 0.067794 | 0.068418 | 0.069042 | 0.069666 | 0.07029 | 0.070914 | 0.071538 | 0.072162 | 0.07289 | 0.073618 | 0.074346 | 0.075074 | 0.075802 | 0.07653 | 0.077258 | 0.077986 | 0.078714 | 0.079442 | 0.08017 | 0.080898 | 0.081626 | 0.082354 | 0.083082 | 0.08381 | 0.084537 | 0.085265 | 0.085993 | 0.086721 | 0.087449 | 0.088177 | 0.088905 | 0.089633 | 0.090361 | 0.091089 | 0.091817 | 0.092545 | 0.093273 | 0.094001 | 0.094729 | 0.095457 | 0.096185 | 0.096913 | 0.097641 | 0.098369 | 0.099097 | 0.099825 | 0.10055 | 0.10128 | 0.10201 | 0.10274 | 0.10346 | 0.10419 | 0.10492 | 0.10565 | 0.10638 | 0.1071 | 0.10783 | 0.10856
| 2.72 | 0.0046616 | 0.005056 | 0.0054504 | 0.0058448 | 0.0062392 | 0.0066336 | 0.007028 | 0.0074224 | 0.0078168 | 0.0082111 | 0.0086055 | 0.0089738 | 0.0093421 | 0.0097104 | 0.010079 | 0.010447 | 0.010815 | 0.011184 | 0.011552 | 0.01192 | 0.012288 | 0.012861 | 0.013433 | 0.014005 | 0.014577 | 0.015149 | 0.015721 | 0.016294 | 0.016866 | 0.017438 | 0.01801 | 0.018582 | 0.019154 | 0.019726 | 0.020299 | 0.020871 | 0.021443 | 0.022015 | 0.022587 | 0.023159 | 0.023732 | 0.024304 | 0.024876 | 0.025448 | 0.02602 | 0.026592 | 0.027183 | 0.027774 | 0.028365 | 0.028955 | 0.029546 | 0.030137 | 0.030728 | 0.031318 | 0.031909 | 0.0325 | 0.03309 | 0.033681 | 0.034272 | 0.034863 | 0.035453 | 0.036044 | 0.036635 | 0.037226 | 0.037816 | 0.038407 | 0.038998 | 0.039589 | 0.040179 | 0.04077 | 0.041361 | 0.041978 | 0.042595 | 0.043212 | 0.043829 | 0.044446 | 0.045064 | 0.045681 | 0.046298 | 0.046915 | 0.047532 | 0.048149 | 0.048766 | 0.049384 | 0.050001 | 0.050618 | 0.051235 | 0.051852 | 0.052469 | 0.053086 | 0.053704 | 0.054321 | 0.054938 | 0.055555 | 0.056172 | 0.056789 | 0.057416 | 0.058042 | 0.058669 | 0.059295 | 0.059922 | 0.060548 | 0.061174 | 0.061801 | 0.062427 | 0.063054 | 0.06368 | 0.064307 | 0.064933 | 0.065559 | 0.066186 | 0.066812 | 0.067439 | 0.068065 | 0.068692 | 0.069318 | 0.069944 | 0.070571 | 0.071197 | 0.071824 | 0.07245 | 0.073181 | 0.073911 | 0.074642 | 0.075372 | 0.076102 | 0.076833 | 0.077563 | 0.078294 | 0.079024 | 0.079755 | 0.080485 | 0.081216 | 0.081946 | 0.082677 | 0.083407 | 0.084138 | 0.084868 | 0.085598 | 0.086329 | 0.087059 | 0.08779 | 0.08852 | 0.089251 | 0.089981 | 0.090712 | 0.091442 | 0.092173 | 0.092903 | 0.093634 | 0.094364 | 0.095094 | 0.095825 | 0.096555 | 0.097286 | 0.098016 | 0.098747 | 0.099477 | 0.10021 | 0.10094 | 0.10167 | 0.1024 | 0.10313 | 0.10386 | 0.10459 | 0.10532 | 0.10605 | 0.10678 | 0.10751 | 0.10824 | 0.10897
| 2.71 | 0.0046868 | 0.005083 | 0.0054792 | 0.0058753 | 0.0062715 | 0.0066677 | 0.0070638 | 0.00746 | 0.0078562 | 0.0082524 | 0.0086485 | 0.0090187 | 0.009389 | 0.0097592 | 0.010129 | 0.0105 | 0.01087 | 0.01124 | 0.01161 | 0.01198 | 0.012351 | 0.012925 | 0.013499 | 0.014073 | 0.014647 | 0.015222 | 0.015796 | 0.01637 | 0.016944 | 0.017518 | 0.018092 | 0.018667 | 0.019241 | 0.019815 | 0.020389 | 0.020963 | 0.021538 | 0.022112 | 0.022686 | 0.02326 | 0.023834 | 0.024409 | 0.024983 | 0.025557 | 0.026131 | 0.026705 | 0.027298 | 0.027891 | 0.028485 | 0.029078 | 0.029671 | 0.030264 | 0.030857 | 0.03145 | 0.032043 | 0.032636 | 0.033229 | 0.033823 | 0.034416 | 0.035009 | 0.035602 | 0.036195 | 0.036788 | 0.037381 | 0.037974 | 0.038567 | 0.039161 | 0.039754 | 0.040347 | 0.04094 | 0.041533 | 0.042152 | 0.042772 | 0.043391 | 0.044011 | 0.04463 | 0.045249 | 0.045869 | 0.046488 | 0.047107 | 0.047727 | 0.048346 | 0.048966 | 0.049585 | 0.050204 | 0.050824 | 0.051443 | 0.052062 | 0.052682 | 0.053301 | 0.05392 | 0.05454 | 0.055159 | 0.055779 | 0.056398 | 0.057017 | 0.057646 | 0.058275 | 0.058904 | 0.059533 | 0.060162 | 0.06079 | 0.061419 | 0.062048 | 0.062677 | 0.063306 | 0.063935 | 0.064563 | 0.065192 | 0.065821 | 0.06645 | 0.067079 | 0.067708 | 0.068336 | 0.068965 | 0.069594 | 0.070223 | 0.070852 | 0.071481 | 0.072109 | 0.072738 | 0.073471 | 0.074204 | 0.074937 | 0.07567 | 0.076403 | 0.077136 | 0.077869 | 0.078602 | 0.079335 | 0.080068 | 0.080801 | 0.081534 | 0.082267 | 0.083 | 0.083733 | 0.084466 | 0.085199 | 0.085932 | 0.086664 | 0.087397 | 0.08813 | 0.088863 | 0.089596 | 0.090329 | 0.091062 | 0.091795 | 0.092528 | 0.093261 | 0.093994 | 0.094727 | 0.09546 | 0.096193 | 0.096926 | 0.097659 | 0.098392 | 0.099125 | 0.099858 | 0.10059 | 0.10132 | 0.10206 | 0.10279 | 0.10352 | 0.10426 | 0.10499 | 0.10572 | 0.10645 | 0.10719 | 0.10792 | 0.10865 | 0.10939
| 2.7 | 0.0047121 | 0.00511 | 0.0055079 | 0.0059059 | 0.0063038 | 0.0067018 | 0.0070997 | 0.0074977 | 0.0078956 | 0.0082936 | 0.0086915 | 0.0090637 | 0.0094358 | 0.0098079 | 0.01018 | 0.010552 | 0.010924 | 0.011297 | 0.011669 | 0.012041 | 0.012413 | 0.012989 | 0.013565 | 0.014142 | 0.014718 | 0.015294 | 0.01587 | 0.016446 | 0.017023 | 0.017599 | 0.018175 | 0.018751 | 0.019327 | 0.019904 | 0.02048 | 0.021056 | 0.021632 | 0.022208 | 0.022785 | 0.023361 | 0.023937 | 0.024513 | 0.025089 | 0.025666 | 0.026242 | 0.026818 | 0.027414 | 0.028009 | 0.028605 | 0.0292 | 0.029796 | 0.030391 | 0.030987 | 0.031582 | 0.032177 | 0.032773 | 0.033368 | 0.033964 | 0.034559 | 0.035155 | 0.03575 | 0.036346 | 0.036941 | 0.037537 | 0.038132 | 0.038728 | 0.039323 | 0.039919 | 0.040514 | 0.04111 | 0.041705 | 0.042327 | 0.042949 | 0.04357 | 0.044192 | 0.044813 | 0.045435 | 0.046057 | 0.046678 | 0.0473 | 0.047921 | 0.048543 | 0.049165 | 0.049786 | 0.050408 | 0.051029 | 0.051651 | 0.052273 | 0.052894 | 0.053516 | 0.054137 | 0.054759 | 0.055381 | 0.056002 | 0.056624 | 0.057245 | 0.057877 | 0.058508 | 0.059139 | 0.05977 | 0.060402 | 0.061033 | 0.061664 | 0.062295 | 0.062926 | 0.063558 | 0.064189 | 0.06482 | 0.065451 | 0.066083 | 0.066714 | 0.067345 | 0.067976 | 0.068608 | 0.069239 | 0.06987 | 0.070501 | 0.071133 | 0.071764 | 0.072395 | 0.073026 | 0.073762 | 0.074497 | 0.075233 | 0.075968 | 0.076704 | 0.077439 | 0.078175 | 0.07891 | 0.079645 | 0.080381 | 0.081116 | 0.081852 | 0.082587 | 0.083323 | 0.084058 | 0.084794 | 0.085529 | 0.086265 | 0.087 | 0.087735 | 0.088471 | 0.089206 | 0.089942 | 0.090677 | 0.091413 | 0.092148 | 0.092884 | 0.093619 | 0.094355 | 0.09509 | 0.095825 | 0.096561 | 0.097296 | 0.098032 | 0.098767 | 0.099503 | 0.10024 | 0.10097 | 0.10171 | 0.10244 | 0.10318 | 0.10392 | 0.10465 | 0.10539 | 0.10612 | 0.10686 | 0.10759 | 0.10833 | 0.10906 | 0.1098
| 2.69 | 0.0047373 | 0.005137 | 0.0055367 | 0.0059364 | 0.0063362 | 0.0067359 | 0.0071356 | 0.0075353 | 0.0079351 | 0.0083348 | 0.0087345 | 0.0091086 | 0.0094827 | 0.0098567 | 0.010231 | 0.010605 | 0.010979 | 0.011353 | 0.011727 | 0.012101 | 0.012475 | 0.013053 | 0.013632 | 0.01421 | 0.014788 | 0.015366 | 0.015945 | 0.016523 | 0.017101 | 0.017679 | 0.018257 | 0.018836 | 0.019414 | 0.019992 | 0.02057 | 0.021149 | 0.021727 | 0.022305 | 0.022883 | 0.023462 | 0.02404 | 0.024618 | 0.025196 | 0.025774 | 0.026353 | 0.026931 | 0.027529 | 0.028127 | 0.028725 | 0.029322 | 0.02992 | 0.030518 | 0.031116 | 0.031714 | 0.032312 | 0.03291 | 0.033507 | 0.034105 | 0.034703 | 0.035301 | 0.035899 | 0.036497 | 0.037095 | 0.037693 | 0.03829 | 0.038888 | 0.039486 | 0.040084 | 0.040682 | 0.04128 | 0.041878 | 0.042502 | 0.043125 | 0.043749 | 0.044373 | 0.044997 | 0.045621 | 0.046244 | 0.046868 | 0.047492 | 0.048116 | 0.04874 | 0.049364 | 0.049987 | 0.050611 | 0.051235 | 0.051859 | 0.052483 | 0.053107 | 0.05373 | 0.054354 | 0.054978 | 0.055602 | 0.056226 | 0.056849 | 0.057473 | 0.058107 | 0.058741 | 0.059374 | 0.060008 | 0.060642 | 0.061275 | 0.061909 | 0.062542 | 0.063176 | 0.06381 | 0.064443 | 0.065077 | 0.065711 | 0.066344 | 0.066978 | 0.067612 | 0.068245 | 0.068879 | 0.069513 | 0.070146 | 0.07078 | 0.071413 | 0.072047 | 0.072681 | 0.073314 | 0.074052 | 0.07479 | 0.075528 | 0.076266 | 0.077004 | 0.077742 | 0.07848 | 0.079218 | 0.079956 | 0.080694 | 0.081432 | 0.08217 | 0.082908 | 0.083646 | 0.084384 | 0.085122 | 0.08586 | 0.086598 | 0.087336 | 0.088073 | 0.088811 | 0.089549 | 0.090287 | 0.091025 | 0.091763 | 0.092501 | 0.093239 | 0.093977 | 0.094715 | 0.095453 | 0.096191 | 0.096929 | 0.097667 | 0.098405 | 0.099143 | 0.099881 | 0.10062 | 0.10136 | 0.10209 | 0.10283 | 0.10357 | 0.10431 | 0.10505 | 0.10578 | 0.10652 | 0.10726 | 0.108 | 0.10874 | 0.10947 | 0.11021
| 2.68 | 0.0047625 | 0.005164 | 0.0055655 | 0.005967 | 0.0063685 | 0.00677 | 0.0071715 | 0.007573 | 0.0079745 | 0.008376 | 0.0087775 | 0.0091535 | 0.0095295 | 0.0099055 | 0.010281 | 0.010657 | 0.011034 | 0.01141 | 0.011786 | 0.012161 | 0.012537 | 0.013118 | 0.013698 | 0.014278 | 0.014859 | 0.015439 | 0.016019 | 0.016599 | 0.01718 | 0.01776 | 0.01834 | 0.01892 | 0.019501 | 0.020081 | 0.020661 | 0.021241 | 0.021821 | 0.022402 | 0.022982 | 0.023562 | 0.024142 | 0.024723 | 0.025303 | 0.025883 | 0.026464 | 0.027044 | 0.027644 | 0.028244 | 0.028844 | 0.029445 | 0.030045 | 0.030645 | 0.031245 | 0.031846 | 0.032446 | 0.033046 | 0.033647 | 0.034247 | 0.034847 | 0.035447 | 0.036048 | 0.036648 | 0.037248 | 0.037848 | 0.038449 | 0.039049 | 0.039649 | 0.040249 | 0.04085 | 0.04145 | 0.04205 | 0.042676 | 0.043302 | 0.043928 | 0.044554 | 0.04518 | 0.045806 | 0.046432 | 0.047058 | 0.047684 | 0.04831 | 0.048937 | 0.049563 | 0.050189 | 0.050815 | 0.051441 | 0.052067 | 0.052693 | 0.053319 | 0.053945 | 0.054571 | 0.055197 | 0.055823 | 0.056449 | 0.057075 | 0.057701 | 0.058337 | 0.058973 | 0.059609 | 0.060245 | 0.060882 | 0.061518 | 0.062154 | 0.06279 | 0.063426 | 0.064062 | 0.064698 | 0.065334 | 0.06597 | 0.066606 | 0.067242 | 0.067878 | 0.068514 | 0.06915 | 0.069786 | 0.070422 | 0.071058 | 0.071694 | 0.07233 | 0.072966 | 0.073602 | 0.074343 | 0.075083 | 0.075824 | 0.076564 | 0.077305 | 0.078045 | 0.078786 | 0.079526 | 0.080267 | 0.081007 | 0.081747 | 0.082488 | 0.083228 | 0.083969 | 0.084709 | 0.08545 | 0.08619 | 0.086931 | 0.087671 | 0.088412 | 0.089152 | 0.089892 | 0.090633 | 0.091373 | 0.092114 | 0.092854 | 0.093595 | 0.094335 | 0.095076 | 0.095816 | 0.096556 | 0.097297 | 0.098037 | 0.098778 | 0.099518 | 0.10026 | 0.101 | 0.10174 | 0.10248 | 0.10322 | 0.10396 | 0.1047 | 0.10544 | 0.10618 | 0.10692 | 0.10766 | 0.1084 | 0.10914 | 0.10988 | 0.11062
| 2.67 | 0.0047877 | 0.005191 | 0.0055943 | 0.0059976 | 0.0064008 | 0.0068041 | 0.0072074 | 0.0076107 | 0.0080139 | 0.0084172 | 0.0088205 | 0.0091984 | 0.0095763 | 0.0099543 | 0.010332 | 0.01071 | 0.011088 | 0.011466 | 0.011844 | 0.012222 | 0.0126 | 0.013182 | 0.013764 | 0.014347 | 0.014929 | 0.015511 | 0.016093 | 0.016676 | 0.017258 | 0.01784 | 0.018422 | 0.019005 | 0.019587 | 0.020169 | 0.020752 | 0.021334 | 0.021916 | 0.022498 | 0.023081 | 0.023663 | 0.024245 | 0.024827 | 0.02541 | 0.025992 | 0.026574 | 0.027157 | 0.027759 | 0.028362 | 0.028964 | 0.029567 | 0.03017 | 0.030772 | 0.031375 | 0.031978 | 0.03258 | 0.033183 | 0.033786 | 0.034388 | 0.034991 | 0.035593 | 0.036196 | 0.036799 | 0.037401 | 0.038004 | 0.038607 | 0.039209 | 0.039812 | 0.040414 | 0.041017 | 0.04162 | 0.042222 | 0.042851 | 0.043479 | 0.044107 | 0.044735 | 0.045364 | 0.045992 | 0.04662 | 0.047249 | 0.047877 | 0.048505 | 0.049133 | 0.049762 | 0.05039 | 0.051018 | 0.051646 | 0.052275 | 0.052903 | 0.053531 | 0.05416 | 0.054788 | 0.055416 | 0.056044 | 0.056673 | 0.057301 | 0.057929 | 0.058568 | 0.059206 | 0.059845 | 0.060483 | 0.061121 | 0.06176 | 0.062398 | 0.063037 | 0.063675 | 0.064314 | 0.064952 | 0.065591 | 0.066229 | 0.066868 | 0.067506 | 0.068144 | 0.068783 | 0.069421 | 0.07006 | 0.070698 | 0.071337 | 0.071975 | 0.072614 | 0.073252 | 0.073891 | 0.074634 | 0.075376 | 0.076119 | 0.076862 | 0.077605 | 0.078348 | 0.079091 | 0.079834 | 0.080577 | 0.08132 | 0.082063 | 0.082806 | 0.083549 | 0.084292 | 0.085035 | 0.085778 | 0.086521 | 0.087264 | 0.088007 | 0.08875 | 0.089492 | 0.090235 | 0.090978 | 0.091721 | 0.092464 | 0.093207 | 0.09395 | 0.094693 | 0.095436 | 0.096179 | 0.096922 | 0.097665 | 0.098408 | 0.099151 | 0.099894 | 0.10064 | 0.10138 | 0.10212 | 0.10287 | 0.10361 | 0.10435 | 0.10509 | 0.10584 | 0.10658 | 0.10732 | 0.10807 | 0.10881 | 0.10955 | 0.11029 | 0.11104
| 2.66 | 0.0048129 | 0.005218 | 0.0056231 | 0.0060281 | 0.0064332 | 0.0068382 | 0.0072433 | 0.0076483 | 0.0080534 | 0.0084584 | 0.0088635 | 0.0092433 | 0.0096232 | 0.010003 | 0.010383 | 0.010763 | 0.011143 | 0.011522 | 0.011902 | 0.012282 | 0.012662 | 0.013246 | 0.013831 | 0.014415 | 0.014999 | 0.015584 | 0.016168 | 0.016752 | 0.017336 | 0.017921 | 0.018505 | 0.019089 | 0.019674 | 0.020258 | 0.020842 | 0.021426 | 0.022011 | 0.022595 | 0.023179 | 0.023764 | 0.024348 | 0.024932 | 0.025517 | 0.026101 | 0.026685 | 0.027269 | 0.027874 | 0.028479 | 0.029084 | 0.029689 | 0.030294 | 0.030899 | 0.031504 | 0.032109 | 0.032714 | 0.03332 | 0.033925 | 0.03453 | 0.035135 | 0.03574 | 0.036345 | 0.03695 | 0.037555 | 0.03816 | 0.038765 | 0.03937 | 0.039975 | 0.04058 | 0.041185 | 0.04179 | 0.042395 | 0.043025 | 0.043656 | 0.044286 | 0.044917 | 0.045547 | 0.046178 | 0.046808 | 0.047439 | 0.048069 | 0.0487 | 0.04933 | 0.049961 | 0.050591 | 0.051222 | 0.051852 | 0.052483 | 0.053113 | 0.053744 | 0.054374 | 0.055005 | 0.055635 | 0.056266 | 0.056896 | 0.057527 | 0.058157 | 0.058798 | 0.059439 | 0.06008 | 0.060721 | 0.061361 | 0.062002 | 0.062643 | 0.063284 | 0.063925 | 0.064566 | 0.065207 | 0.065847 | 0.066488 | 0.067129 | 0.06777 | 0.068411 | 0.069052 | 0.069693 | 0.070334 | 0.070974 | 0.071615 | 0.072256 | 0.072897 | 0.073538 | 0.074179 | 0.074924 | 0.07567 | 0.076415 | 0.07716 | 0.077906 | 0.078651 | 0.079397 | 0.080142 | 0.080888 | 0.081633 | 0.082379 | 0.083124 | 0.083869 | 0.084615 | 0.08536 | 0.086106 | 0.086851 | 0.087597 | 0.088342 | 0.089088 | 0.089833 | 0.090578 | 0.091324 | 0.092069 | 0.092815 | 0.09356 | 0.094306 | 0.095051 | 0.095797 | 0.096542 | 0.097287 | 0.098033 | 0.098778 | 0.099524 | 0.10027 | 0.10101 | 0.10176 | 0.10251 | 0.10325 | 0.104 | 0.10474 | 0.10549 | 0.10623 | 0.10698 | 0.10772 | 0.10847 | 0.10921 | 0.10996 | 0.11071 | 0.11145
| 2.65 | 0.0048382 | 0.005245 | 0.0056518 | 0.0060587 | 0.0064655 | 0.0068723 | 0.0072792 | 0.007686 | 0.0080928 | 0.0084996 | 0.0089065 | 0.0092883 | 0.00967 | 0.010052 | 0.010434 | 0.010815 | 0.011197 | 0.011579 | 0.011961 | 0.012343 | 0.012724 | 0.013311 | 0.013897 | 0.014483 | 0.01507 | 0.015656 | 0.016242 | 0.016829 | 0.017415 | 0.018001 | 0.018587 | 0.019174 | 0.01976 | 0.020346 | 0.020933 | 0.021519 | 0.022105 | 0.022692 | 0.023278 | 0.023864 | 0.024451 | 0.025037 | 0.025623 | 0.02621 | 0.026796 | 0.027382 | 0.02799 | 0.028597 | 0.029204 | 0.029812 | 0.030419 | 0.031027 | 0.031634 | 0.032241 | 0.032849 | 0.033456 | 0.034064 | 0.034671 | 0.035278 | 0.035886 | 0.036493 | 0.0371 | 0.037708 | 0.038315 | 0.038923 | 0.03953 | 0.040137 | 0.040745 | 0.041352 | 0.04196 | 0.042567 | 0.0432 | 0.043832 | 0.044465 | 0.045098 | 0.045731 | 0.046363 | 0.046996 | 0.047629 | 0.048262 | 0.048894 | 0.049527 | 0.05016 | 0.050792 | 0.051425 | 0.052058 | 0.052691 | 0.053323 | 0.053956 | 0.054589 | 0.055222 | 0.055854 | 0.056487 | 0.05712 | 0.057752 | 0.058385 | 0.059028 | 0.059672 | 0.060315 | 0.060958 | 0.061601 | 0.062245 | 0.062888 | 0.063531 | 0.064175 | 0.064818 | 0.065461 | 0.066104 | 0.066748 | 0.067391 | 0.068034 | 0.068677 | 0.069321 | 0.069964 | 0.070607 | 0.07125 | 0.071894 | 0.072537 | 0.07318 | 0.073823 | 0.074467 | 0.075215 | 0.075963 | 0.076711 | 0.077459 | 0.078206 | 0.078954 | 0.079702 | 0.08045 | 0.081198 | 0.081946 | 0.082694 | 0.083442 | 0.08419 | 0.084938 | 0.085686 | 0.086434 | 0.087182 | 0.08793 | 0.088678 | 0.089426 | 0.090174 | 0.090921 | 0.091669 | 0.092417 | 0.093165 | 0.093913 | 0.094661 | 0.095409 | 0.096157 | 0.096905 | 0.097653 | 0.098401 | 0.099149 | 0.099897 | 0.10064 | 0.10139 | 0.10214 | 0.10289 | 0.10364 | 0.10438 | 0.10513 | 0.10588 | 0.10663 | 0.10738 | 0.10812 | 0.10887 | 0.10962 | 0.11037 | 0.11112 | 0.11186
| 2.64 | 0.0048634 | 0.005272 | 0.0056806 | 0.0060892 | 0.0064978 | 0.0069064 | 0.007315 | 0.0077236 | 0.0081323 | 0.0085409 | 0.0089495 | 0.0093332 | 0.0097169 | 0.010101 | 0.010484 | 0.010868 | 0.011252 | 0.011635 | 0.012019 | 0.012403 | 0.012787 | 0.013375 | 0.013963 | 0.014552 | 0.01514 | 0.015728 | 0.016317 | 0.016905 | 0.017493 | 0.018082 | 0.01867 | 0.019258 | 0.019847 | 0.020435 | 0.021023 | 0.021612 | 0.0222 | 0.022788 | 0.023377 | 0.023965 | 0.024553 | 0.025142 | 0.02573 | 0.026318 | 0.026907 | 0.027495 | 0.028105 | 0.028715 | 0.029324 | 0.029934 | 0.030544 | 0.031154 | 0.031763 | 0.032373 | 0.032983 | 0.033593 | 0.034203 | 0.034812 | 0.035422 | 0.036032 | 0.036642 | 0.037251 | 0.037861 | 0.038471 | 0.039081 | 0.03969 | 0.0403 | 0.04091 | 0.04152 | 0.04213 | 0.042739 | 0.043374 | 0.044009 | 0.044644 | 0.045279 | 0.045914 | 0.046549 | 0.047184 | 0.047819 | 0.048454 | 0.049089 | 0.049724 | 0.050359 | 0.050994 | 0.051629 | 0.052264 | 0.052899 | 0.053533 | 0.054168 | 0.054803 | 0.055438 | 0.056073 | 0.056708 | 0.057343 | 0.057978 | 0.058613 | 0.059259 | 0.059904 | 0.06055 | 0.061196 | 0.061841 | 0.062487 | 0.063133 | 0.063778 | 0.064424 | 0.06507 | 0.065715 | 0.066361 | 0.067007 | 0.067652 | 0.068298 | 0.068944 | 0.069589 | 0.070235 | 0.070881 | 0.071526 | 0.072172 | 0.072818 | 0.073463 | 0.074109 | 0.074755 | 0.075505 | 0.076256 | 0.077006 | 0.077757 | 0.078507 | 0.079257 | 0.080008 | 0.080758 | 0.081509 | 0.082259 | 0.08301 | 0.08376 | 0.084511 | 0.085261 | 0.086011 | 0.086762 | 0.087512 | 0.088263 | 0.089013 | 0.089764 | 0.090514 | 0.091264 | 0.092015 | 0.092765 | 0.093516 | 0.094266 | 0.095017 | 0.095767 | 0.096518 | 0.097268 | 0.098018 | 0.098769 | 0.099519 | 0.10027 | 0.10102 | 0.10177 | 0.10252 | 0.10327 | 0.10402 | 0.10477 | 0.10552 | 0.10627 | 0.10702 | 0.10777 | 0.10852 | 0.10928 | 0.11003 | 0.11078 | 0.11153 | 0.11228
| 2.63 | 0.0048886 | 0.005299 | 0.0057094 | 0.0061198 | 0.0065302 | 0.0069405 | 0.0073509 | 0.0077613 | 0.0081717 | 0.0085821 | 0.0089925 | 0.0093781 | 0.0097637 | 0.010149 | 0.010535 | 0.010921 | 0.011306 | 0.011692 | 0.012078 | 0.012463 | 0.012849 | 0.013439 | 0.01403 | 0.01462 | 0.01521 | 0.015801 | 0.016391 | 0.016981 | 0.017572 | 0.018162 | 0.018752 | 0.019343 | 0.019933 | 0.020524 | 0.021114 | 0.021704 | 0.022295 | 0.022885 | 0.023475 | 0.024066 | 0.024656 | 0.025246 | 0.025837 | 0.026427 | 0.027018 | 0.027608 | 0.02822 | 0.028832 | 0.029444 | 0.030057 | 0.030669 | 0.031281 | 0.031893 | 0.032505 | 0.033117 | 0.033729 | 0.034342 | 0.034954 | 0.035566 | 0.036178 | 0.03679 | 0.037402 | 0.038014 | 0.038627 | 0.039239 | 0.039851 | 0.040463 | 0.041075 | 0.041687 | 0.042299 | 0.042912 | 0.043549 | 0.044186 | 0.044823 | 0.04546 | 0.046098 | 0.046735 | 0.047372 | 0.048009 | 0.048646 | 0.049283 | 0.049921 | 0.050558 | 0.051195 | 0.051832 | 0.052469 | 0.053106 | 0.053744 | 0.054381 | 0.055018 | 0.055655 | 0.056292 | 0.05693 | 0.057567 | 0.058204 | 0.058841 | 0.059489 | 0.060137 | 0.060785 | 0.061433 | 0.062081 | 0.06273 | 0.063378 | 0.064026 | 0.064674 | 0.065322 | 0.06597 | 0.066618 | 0.067266 | 0.067914 | 0.068562 | 0.06921 | 0.069858 | 0.070506 | 0.071154 | 0.071803 | 0.072451 | 0.073099 | 0.073747 | 0.074395 | 0.075043 | 0.075796 | 0.076549 | 0.077302 | 0.078055 | 0.078808 | 0.079561 | 0.080313 | 0.081066 | 0.081819 | 0.082572 | 0.083325 | 0.084078 | 0.084831 | 0.085584 | 0.086337 | 0.08709 | 0.087843 | 0.088596 | 0.089349 | 0.090102 | 0.090855 | 0.091608 | 0.09236 | 0.093113 | 0.093866 | 0.094619 | 0.095372 | 0.096125 | 0.096878 | 0.097631 | 0.098384 | 0.099137 | 0.09989 | 0.10064 | 0.1014 | 0.10215 | 0.1029 | 0.10365 | 0.10441 | 0.10516 | 0.10591 | 0.10667 | 0.10742 | 0.10817 | 0.10893 | 0.10968 | 0.11043 | 0.11118 | 0.11194 | 0.11269
| 2.62 | 0.0049138 | 0.005326 | 0.0057382 | 0.0061503 | 0.0065625 | 0.0069746 | 0.0073868 | 0.007799 | 0.0082111 | 0.0086233 | 0.0090354 | 0.009423 | 0.0098106 | 0.010198 | 0.010586 | 0.010973 | 0.011361 | 0.011748 | 0.012136 | 0.012524 | 0.012911 | 0.013504 | 0.014096 | 0.014688 | 0.015281 | 0.015873 | 0.016465 | 0.017058 | 0.01765 | 0.018243 | 0.018835 | 0.019427 | 0.02002 | 0.020612 | 0.021205 | 0.021797 | 0.022389 | 0.022982 | 0.023574 | 0.024166 | 0.024759 | 0.025351 | 0.025944 | 0.026536 | 0.027128 | 0.027721 | 0.028335 | 0.02895 | 0.029564 | 0.030179 | 0.030793 | 0.031408 | 0.032022 | 0.032637 | 0.033251 | 0.033866 | 0.034481 | 0.035095 | 0.03571 | 0.036324 | 0.036939 | 0.037553 | 0.038168 | 0.038782 | 0.039397 | 0.040011 | 0.040626 | 0.04124 | 0.041855 | 0.042469 | 0.043084 | 0.043723 | 0.044363 | 0.045002 | 0.045642 | 0.046281 | 0.04692 | 0.04756 | 0.048199 | 0.048839 | 0.049478 | 0.050117 | 0.050757 | 0.051396 | 0.052036 | 0.052675 | 0.053314 | 0.053954 | 0.054593 | 0.055233 | 0.055872 | 0.056511 | 0.057151 | 0.05779 | 0.05843 | 0.059069 | 0.05972 | 0.06037 | 0.06102 | 0.061671 | 0.062321 | 0.062972 | 0.063622 | 0.064273 | 0.064923 | 0.065574 | 0.066224 | 0.066875 | 0.067525 | 0.068176 | 0.068826 | 0.069477 | 0.070127 | 0.070778 | 0.071428 | 0.072079 | 0.072729 | 0.07338 | 0.07403 | 0.074681 | 0.075331 | 0.076086 | 0.076842 | 0.077597 | 0.078353 | 0.079108 | 0.079864 | 0.080619 | 0.081374 | 0.08213 | 0.082885 | 0.083641 | 0.084396 | 0.085152 | 0.085907 | 0.086662 | 0.087418 | 0.088173 | 0.088929 | 0.089684 | 0.09044 | 0.091195 | 0.091951 | 0.092706 | 0.093461 | 0.094217 | 0.094972 | 0.095728 | 0.096483 | 0.097239 | 0.097994 | 0.098749 | 0.099505 | 0.10026 | 0.10102 | 0.10177 | 0.10253 | 0.10328 | 0.10404 | 0.10479 | 0.10555 | 0.1063 | 0.10706 | 0.10781 | 0.10857 | 0.10933 | 0.11008 | 0.11084 | 0.11159 | 0.11235 | 0.1131
| 2.61 | 0.0049391 | 0.005353 | 0.0057669 | 0.0061809 | 0.0065948 | 0.0070088 | 0.0074227 | 0.0078366 | 0.0082506 | 0.0086645 | 0.0090784 | 0.0094679 | 0.0098574 | 0.010247 | 0.010636 | 0.011026 | 0.011415 | 0.011805 | 0.012194 | 0.012584 | 0.012973 | 0.013568 | 0.014162 | 0.014757 | 0.015351 | 0.015945 | 0.01654 | 0.017134 | 0.017729 | 0.018323 | 0.018917 | 0.019512 | 0.020106 | 0.020701 | 0.021295 | 0.02189 | 0.022484 | 0.023078 | 0.023673 | 0.024267 | 0.024862 | 0.025456 | 0.02605 | 0.026645 | 0.027239 | 0.027834 | 0.02845 | 0.029067 | 0.029684 | 0.030301 | 0.030918 | 0.031535 | 0.032152 | 0.032769 | 0.033386 | 0.034003 | 0.03462 | 0.035236 | 0.035853 | 0.03647 | 0.037087 | 0.037704 | 0.038321 | 0.038938 | 0.039555 | 0.040172 | 0.040789 | 0.041406 | 0.042022 | 0.042639 | 0.043256 | 0.043898 | 0.04454 | 0.045181 | 0.045823 | 0.046464 | 0.047106 | 0.047748 | 0.048389 | 0.049031 | 0.049673 | 0.050314 | 0.050956 | 0.051597 | 0.052239 | 0.052881 | 0.053522 | 0.054164 | 0.054806 | 0.055447 | 0.056089 | 0.056731 | 0.057372 | 0.058014 | 0.058655 | 0.059297 | 0.05995 | 0.060603 | 0.061256 | 0.061909 | 0.062561 | 0.063214 | 0.063867 | 0.06452 | 0.065173 | 0.065826 | 0.066479 | 0.067132 | 0.067784 | 0.068437 | 0.06909 | 0.069743 | 0.070396 | 0.071049 | 0.071702 | 0.072355 | 0.073008 | 0.07366 | 0.074313 | 0.074966 | 0.075619 | 0.076377 | 0.077135 | 0.077893 | 0.078651 | 0.079409 | 0.080167 | 0.080925 | 0.081683 | 0.08244 | 0.083198 | 0.083956 | 0.084714 | 0.085472 | 0.08623 | 0.086988 | 0.087746 | 0.088504 | 0.089262 | 0.09002 | 0.090778 | 0.091536 | 0.092294 | 0.093051 | 0.093809 | 0.094567 | 0.095325 | 0.096083 | 0.096841 | 0.097599 | 0.098357 | 0.099115 | 0.099873 | 0.10063 | 0.10139 | 0.10215 | 0.1029 | 0.10366 | 0.10442 | 0.10518 | 0.10594 | 0.10669 | 0.10745 | 0.10821 | 0.10897 | 0.10973 | 0.11048 | 0.11124 | 0.112 | 0.11276 | 0.11352
| 2.6 | 0.0049643 | 0.00538 | 0.0057957 | 0.0062114 | 0.0066271 | 0.0070429 | 0.0074586 | 0.0078743 | 0.00829 | 0.0087057 | 0.0091214 | 0.0095129 | 0.0099043 | 0.010296 | 0.010687 | 0.011079 | 0.01147 | 0.011861 | 0.012253 | 0.012644 | 0.013036 | 0.013632 | 0.014229 | 0.014825 | 0.015421 | 0.016018 | 0.016614 | 0.017211 | 0.017807 | 0.018404 | 0.019 | 0.019596 | 0.020193 | 0.020789 | 0.021386 | 0.021982 | 0.022579 | 0.023175 | 0.023771 | 0.024368 | 0.024964 | 0.025561 | 0.026157 | 0.026754 | 0.02735 | 0.027946 | 0.028566 | 0.029185 | 0.029804 | 0.030424 | 0.031043 | 0.031662 | 0.032281 | 0.032901 | 0.03352 | 0.034139 | 0.034759 | 0.035378 | 0.035997 | 0.036616 | 0.037236 | 0.037855 | 0.038474 | 0.039094 | 0.039713 | 0.040332 | 0.040951 | 0.041571 | 0.04219 | 0.042809 | 0.043429 | 0.044072 | 0.044716 | 0.04536 | 0.046004 | 0.046648 | 0.047292 | 0.047936 | 0.048579 | 0.049223 | 0.049867 | 0.050511 | 0.051155 | 0.051799 | 0.052443 | 0.053086 | 0.05373 | 0.054374 | 0.055018 | 0.055662 | 0.056306 | 0.05695 | 0.057593 | 0.058237 | 0.058881 | 0.059525 | 0.06018 | 0.060836 | 0.061491 | 0.062146 | 0.062801 | 0.063457 | 0.064112 | 0.064767 | 0.065423 | 0.066078 | 0.066733 | 0.067388 | 0.068044 | 0.068699 | 0.069354 | 0.07001 | 0.070665 | 0.07132 | 0.071975 | 0.072631 | 0.073286 | 0.073941 | 0.074597 | 0.075252 | 0.075907 | 0.076668 | 0.077428 | 0.078188 | 0.078949 | 0.079709 | 0.08047 | 0.08123 | 0.081991 | 0.082751 | 0.083511 | 0.084272 | 0.085032 | 0.085793 | 0.086553 | 0.087314 | 0.088074 | 0.088834 | 0.089595 | 0.090355 | 0.091116 | 0.091876 | 0.092637 | 0.093397 | 0.094157 | 0.094918 | 0.095678 | 0.096439 | 0.097199 | 0.09796 | 0.09872 | 0.09948 | 0.10024 | 0.101 | 0.10176 | 0.10252 | 0.10328 | 0.10404 | 0.1048 | 0.10556 | 0.10632 | 0.10708 | 0.10785 | 0.10861 | 0.10937 | 0.11013 | 0.11089 | 0.11165 | 0.11241 | 0.11317 | 0.11393
| 2.59 | 0.0049895 | 0.005407 | 0.0058245 | 0.006242 | 0.0066595 | 0.007077 | 0.0074945 | 0.0079119 | 0.0083294 | 0.0087469 | 0.0091644 | 0.0095578 | 0.0099511 | 0.010344 | 0.010738 | 0.011131 | 0.011525 | 0.011918 | 0.012311 | 0.012705 | 0.013098 | 0.013696 | 0.014295 | 0.014893 | 0.015492 | 0.01609 | 0.016689 | 0.017287 | 0.017886 | 0.018484 | 0.019082 | 0.019681 | 0.020279 | 0.020878 | 0.021476 | 0.022075 | 0.022673 | 0.023272 | 0.02387 | 0.024469 | 0.025067 | 0.025665 | 0.026264 | 0.026862 | 0.027461 | 0.028059 | 0.028681 | 0.029303 | 0.029924 | 0.030546 | 0.031168 | 0.031789 | 0.032411 | 0.033033 | 0.033654 | 0.034276 | 0.034898 | 0.035519 | 0.036141 | 0.036763 | 0.037384 | 0.038006 | 0.038628 | 0.039249 | 0.039871 | 0.040493 | 0.041114 | 0.041736 | 0.042358 | 0.042979 | 0.043601 | 0.044247 | 0.044893 | 0.045539 | 0.046185 | 0.046831 | 0.047477 | 0.048123 | 0.04877 | 0.049416 | 0.050062 | 0.050708 | 0.051354 | 0.052 | 0.052646 | 0.053292 | 0.053938 | 0.054584 | 0.05523 | 0.055876 | 0.056523 | 0.057169 | 0.057815 | 0.058461 | 0.059107 | 0.059753 | 0.060411 | 0.061068 | 0.061726 | 0.062384 | 0.063041 | 0.063699 | 0.064357 | 0.065014 | 0.065672 | 0.06633 | 0.066988 | 0.067645 | 0.068303 | 0.068961 | 0.069618 | 0.070276 | 0.070934 | 0.071591 | 0.072249 | 0.072907 | 0.073564 | 0.074222 | 0.07488 | 0.075538 | 0.076195 | 0.076958 | 0.077721 | 0.078484 | 0.079247 | 0.08001 | 0.080773 | 0.081536 | 0.082299 | 0.083062 | 0.083824 | 0.084587 | 0.08535 | 0.086113 | 0.086876 | 0.087639 | 0.088402 | 0.089165 | 0.089928 | 0.090691 | 0.091454 | 0.092217 | 0.09298 | 0.093743 | 0.094505 | 0.095268 | 0.096031 | 0.096794 | 0.097557 | 0.09832 | 0.099083 | 0.099846 | 0.10061 | 0.10137 | 0.10213 | 0.1029 | 0.10366 | 0.10442 | 0.10519 | 0.10595 | 0.10671 | 0.10748 | 0.10824 | 0.109 | 0.10976 | 0.11053 | 0.11129 | 0.11205 | 0.11282 | 0.11358 | 0.11434
| 2.58 | 0.0050147 | 0.005434 | 0.0058533 | 0.0062725 | 0.0066918 | 0.0071111 | 0.0075303 | 0.0079496 | 0.0083689 | 0.0087881 | 0.0092074 | 0.0096027 | 0.009998 | 0.010393 | 0.010789 | 0.011184 | 0.011579 | 0.011974 | 0.01237 | 0.012765 | 0.01316 | 0.013761 | 0.014361 | 0.014962 | 0.015562 | 0.016163 | 0.016763 | 0.017364 | 0.017964 | 0.018565 | 0.019165 | 0.019765 | 0.020366 | 0.020966 | 0.021567 | 0.022167 | 0.022768 | 0.023368 | 0.023969 | 0.024569 | 0.02517 | 0.02577 | 0.026371 | 0.026971 | 0.027572 | 0.028172 | 0.028796 | 0.02942 | 0.030044 | 0.030668 | 0.031292 | 0.031916 | 0.03254 | 0.033164 | 0.033788 | 0.034413 | 0.035037 | 0.035661 | 0.036285 | 0.036909 | 0.037533 | 0.038157 | 0.038781 | 0.039405 | 0.040029 | 0.040653 | 0.041277 | 0.041901 | 0.042525 | 0.043149 | 0.043773 | 0.044422 | 0.04507 | 0.045718 | 0.046366 | 0.047015 | 0.047663 | 0.048311 | 0.04896 | 0.049608 | 0.050256 | 0.050905 | 0.051553 | 0.052201 | 0.05285 | 0.053498 | 0.054146 | 0.054794 | 0.055443 | 0.056091 | 0.056739 | 0.057388 | 0.058036 | 0.058684 | 0.059333 | 0.059981 | 0.060641 | 0.061301 | 0.061961 | 0.062621 | 0.063281 | 0.063942 | 0.064602 | 0.065262 | 0.065922 | 0.066582 | 0.067242 | 0.067902 | 0.068562 | 0.069222 | 0.069882 | 0.070542 | 0.071203 | 0.071863 | 0.072523 | 0.073183 | 0.073843 | 0.074503 | 0.075163 | 0.075823 | 0.076483 | 0.077249 | 0.078014 | 0.07878 | 0.079545 | 0.08031 | 0.081076 | 0.081841 | 0.082607 | 0.083372 | 0.084138 | 0.084903 | 0.085668 | 0.086434 | 0.087199 | 0.087965 | 0.08873 | 0.089495 | 0.090261 | 0.091026 | 0.091792 | 0.092557 | 0.093323 | 0.094088 | 0.094853 | 0.095619 | 0.096384 | 0.09715 | 0.097915 | 0.098681 | 0.099446 | 0.10021 | 0.10098 | 0.10174 | 0.10251 | 0.10327 | 0.10404 | 0.1048 | 0.10557 | 0.10633 | 0.1071 | 0.10787 | 0.10863 | 0.1094 | 0.11016 | 0.11093 | 0.11169 | 0.11246 | 0.11322 | 0.11399 | 0.11475
| 2.57 | 0.00504 | 0.005461 | 0.005882 | 0.0063031 | 0.0067241 | 0.0071452 | 0.0075662 | 0.0079873 | 0.0084083 | 0.0088294 | 0.0092504 | 0.0096476 | 0.010045 | 0.010442 | 0.010839 | 0.011236 | 0.011634 | 0.012031 | 0.012428 | 0.012825 | 0.013223 | 0.013825 | 0.014428 | 0.01503 | 0.015633 | 0.016235 | 0.016838 | 0.01744 | 0.018043 | 0.018645 | 0.019247 | 0.01985 | 0.020452 | 0.021055 | 0.021657 | 0.02226 | 0.022862 | 0.023465 | 0.024067 | 0.02467 | 0.025272 | 0.025875 | 0.026477 | 0.02708 | 0.027682 | 0.028285 | 0.028911 | 0.029538 | 0.030164 | 0.030791 | 0.031417 | 0.032043 | 0.03267 | 0.033296 | 0.033923 | 0.034549 | 0.035176 | 0.035802 | 0.036428 | 0.037055 | 0.037681 | 0.038308 | 0.038934 | 0.039561 | 0.040187 | 0.040813 | 0.04144 | 0.042066 | 0.042693 | 0.043319 | 0.043946 | 0.044596 | 0.045247 | 0.045897 | 0.046548 | 0.047198 | 0.047849 | 0.048499 | 0.04915 | 0.0498 | 0.050451 | 0.051101 | 0.051752 | 0.052402 | 0.053053 | 0.053704 | 0.054354 | 0.055005 | 0.055655 | 0.056306 | 0.056956 | 0.057607 | 0.058257 | 0.058908 | 0.059558 | 0.060209 | 0.060871 | 0.061534 | 0.062196 | 0.062859 | 0.063521 | 0.064184 | 0.064846 | 0.065509 | 0.066171 | 0.066834 | 0.067496 | 0.068159 | 0.068821 | 0.069484 | 0.070146 | 0.070809 | 0.071471 | 0.072134 | 0.072796 | 0.073459 | 0.074121 | 0.074784 | 0.075446 | 0.076109 | 0.076771 | 0.077539 | 0.078307 | 0.079075 | 0.079843 | 0.080611 | 0.081379 | 0.082147 | 0.082915 | 0.083683 | 0.084451 | 0.085219 | 0.085986 | 0.086754 | 0.087522 | 0.08829 | 0.089058 | 0.089826 | 0.090594 | 0.091362 | 0.09213 | 0.092898 | 0.093666 | 0.094434 | 0.095201 | 0.095969 | 0.096737 | 0.097505 | 0.098273 | 0.099041 | 0.099809 | 0.10058 | 0.10134 | 0.10211 | 0.10288 | 0.10365 | 0.10442 | 0.10518 | 0.10595 | 0.10672 | 0.10749 | 0.10826 | 0.10902 | 0.10979 | 0.11056 | 0.11133 | 0.1121 | 0.11286 | 0.11363 | 0.1144 | 0.11517
| 2.56 | 0.0050652 | 0.005488 | 0.0059108 | 0.0063336 | 0.0067565 | 0.0071793 | 0.0076021 | 0.0080249 | 0.0084478 | 0.0088706 | 0.0092934 | 0.0096925 | 0.010092 | 0.010491 | 0.01089 | 0.011289 | 0.011688 | 0.012087 | 0.012487 | 0.012886 | 0.013285 | 0.013889 | 0.014494 | 0.015098 | 0.015703 | 0.016307 | 0.016912 | 0.017516 | 0.018121 | 0.018725 | 0.01933 | 0.019935 | 0.020539 | 0.021144 | 0.021748 | 0.022353 | 0.022957 | 0.023562 | 0.024166 | 0.024771 | 0.025375 | 0.02598 | 0.026584 | 0.027189 | 0.027793 | 0.028398 | 0.029027 | 0.029655 | 0.030284 | 0.030913 | 0.031542 | 0.032171 | 0.032799 | 0.033428 | 0.034057 | 0.034686 | 0.035315 | 0.035943 | 0.036572 | 0.037201 | 0.03783 | 0.038459 | 0.039087 | 0.039716 | 0.040345 | 0.040974 | 0.041603 | 0.042231 | 0.04286 | 0.043489 | 0.044118 | 0.044771 | 0.045423 | 0.046076 | 0.046729 | 0.047382 | 0.048034 | 0.048687 | 0.04934 | 0.049993 | 0.050645 | 0.051298 | 0.051951 | 0.052604 | 0.053257 | 0.053909 | 0.054562 | 0.055215 | 0.055868 | 0.05652 | 0.057173 | 0.057826 | 0.058479 | 0.059131 | 0.059784 | 0.060437 | 0.061102 | 0.061767 | 0.062432 | 0.063096 | 0.063761 | 0.064426 | 0.065091 | 0.065756 | 0.066421 | 0.067086 | 0.067751 | 0.068416 | 0.069081 | 0.069746 | 0.07041 | 0.071075 | 0.07174 | 0.072405 | 0.07307 | 0.073735 | 0.0744 | 0.075065 | 0.07573 | 0.076395 | 0.077059 | 0.07783 | 0.0786 | 0.079371 | 0.080141 | 0.080912 | 0.081682 | 0.082452 | 0.083223 | 0.083993 | 0.084764 | 0.085534 | 0.086304 | 0.087075 | 0.087845 | 0.088616 | 0.089386 | 0.090157 | 0.090927 | 0.091697 | 0.092468 | 0.093238 | 0.094009 | 0.094779 | 0.095549 | 0.09632 | 0.09709 | 0.097861 | 0.098631 | 0.099402 | 0.10017 | 0.10094 | 0.10171 | 0.10248 | 0.10325 | 0.10402 | 0.10479 | 0.10556 | 0.10634 | 0.10711 | 0.10788 | 0.10865 | 0.10942 | 0.11019 | 0.11096 | 0.11173 | 0.1125 | 0.11327 | 0.11404 | 0.11481 | 0.11558
| 2.55 | 0.0050904 | 0.005515 | 0.0059396 | 0.0063642 | 0.0067888 | 0.0072134 | 0.007638 | 0.0080626 | 0.0084872 | 0.0089118 | 0.0093364 | 0.0097375 | 0.010139 | 0.01054 | 0.010941 | 0.011342 | 0.011743 | 0.012144 | 0.012545 | 0.012946 | 0.013347 | 0.013954 | 0.01456 | 0.015167 | 0.015773 | 0.01638 | 0.016986 | 0.017593 | 0.018199 | 0.018806 | 0.019412 | 0.020019 | 0.020626 | 0.021232 | 0.021839 | 0.022445 | 0.023052 | 0.023658 | 0.024265 | 0.024871 | 0.025478 | 0.026084 | 0.026691 | 0.027298 | 0.027904 | 0.028511 | 0.029142 | 0.029773 | 0.030404 | 0.031035 | 0.031667 | 0.032298 | 0.032929 | 0.03356 | 0.034191 | 0.034822 | 0.035454 | 0.036085 | 0.036716 | 0.037347 | 0.037978 | 0.03861 | 0.039241 | 0.039872 | 0.040503 | 0.041134 | 0.041765 | 0.042397 | 0.043028 | 0.043659 | 0.04429 | 0.044945 | 0.0456 | 0.046255 | 0.04691 | 0.047565 | 0.04822 | 0.048875 | 0.04953 | 0.050185 | 0.05084 | 0.051495 | 0.05215 | 0.052805 | 0.05346 | 0.054115 | 0.05477 | 0.055425 | 0.05608 | 0.056735 | 0.05739 | 0.058045 | 0.0587 | 0.059355 | 0.06001 | 0.060665 | 0.061332 | 0.061999 | 0.062667 | 0.063334 | 0.064001 | 0.064669 | 0.065336 | 0.066003 | 0.066671 | 0.067338 | 0.068005 | 0.068673 | 0.06934 | 0.070007 | 0.070674 | 0.071342 | 0.072009 | 0.072676 | 0.073344 | 0.074011 | 0.074678 | 0.075346 | 0.076013 | 0.07668 | 0.077348 | 0.07812 | 0.078893 | 0.079666 | 0.080439 | 0.081212 | 0.081985 | 0.082758 | 0.083531 | 0.084304 | 0.085077 | 0.08585 | 0.086623 | 0.087395 | 0.088168 | 0.088941 | 0.089714 | 0.090487 | 0.09126 | 0.092033 | 0.092806 | 0.093579 | 0.094352 | 0.095125 | 0.095898 | 0.09667 | 0.097443 | 0.098216 | 0.098989 | 0.099762 | 0.10054 | 0.10131 | 0.10208 | 0.10285 | 0.10363 | 0.1044 | 0.10517 | 0.10595 | 0.10672 | 0.10749 | 0.10826 | 0.10904 | 0.10981 | 0.11058 | 0.11136 | 0.11213 | 0.1129 | 0.11367 | 0.11445 | 0.11522 | 0.11599
| 2.54 | 0.0051156 | 0.005542 | 0.0059684 | 0.0063947 | 0.0068211 | 0.0072475 | 0.0076739 | 0.0081002 | 0.0085266 | 0.008953 | 0.0093794 | 0.0097824 | 0.010185 | 0.010588 | 0.010991 | 0.011394 | 0.011797 | 0.0122 | 0.012603 | 0.013006 | 0.013409 | 0.014018 | 0.014626 | 0.015235 | 0.015844 | 0.016452 | 0.017061 | 0.017669 | 0.018278 | 0.018886 | 0.019495 | 0.020104 | 0.020712 | 0.021321 | 0.021929 | 0.022538 | 0.023146 | 0.023755 | 0.024364 | 0.024972 | 0.025581 | 0.026189 | 0.026798 | 0.027406 | 0.028015 | 0.028623 | 0.029257 | 0.029891 | 0.030524 | 0.031158 | 0.031791 | 0.032425 | 0.033058 | 0.033692 | 0.034326 | 0.034959 | 0.035593 | 0.036226 | 0.03686 | 0.037493 | 0.038127 | 0.03876 | 0.039394 | 0.040028 | 0.040661 | 0.041295 | 0.041928 | 0.042562 | 0.043195 | 0.043829 | 0.044463 | 0.04512 | 0.045777 | 0.046434 | 0.047091 | 0.047749 | 0.048406 | 0.049063 | 0.04972 | 0.050377 | 0.051035 | 0.051692 | 0.052349 | 0.053006 | 0.053663 | 0.054321 | 0.054978 | 0.055635 | 0.056292 | 0.05695 | 0.057607 | 0.058264 | 0.058921 | 0.059578 | 0.060236 | 0.060893 | 0.061563 | 0.062232 | 0.062902 | 0.063572 | 0.064241 | 0.064911 | 0.065581 | 0.066251 | 0.06692 | 0.06759 | 0.06826 | 0.068929 | 0.069599 | 0.070269 | 0.070938 | 0.071608 | 0.072278 | 0.072948 | 0.073617 | 0.074287 | 0.074957 | 0.075626 | 0.076296 | 0.076966 | 0.077636 | 0.078411 | 0.079186 | 0.079962 | 0.080737 | 0.081513 | 0.082288 | 0.083064 | 0.083839 | 0.084614 | 0.08539 | 0.086165 | 0.086941 | 0.087716 | 0.088491 | 0.089267 | 0.090042 | 0.090818 | 0.091593 | 0.092368 | 0.093144 | 0.093919 | 0.094695 | 0.09547 | 0.096246 | 0.097021 | 0.097796 | 0.098572 | 0.099347 | 0.10012 | 0.1009 | 0.10167 | 0.10245 | 0.10322 | 0.104 | 0.10478 | 0.10555 | 0.10633 | 0.1071 | 0.10788 | 0.10865 | 0.10943 | 0.1102 | 0.11098 | 0.11175 | 0.11253 | 0.1133 | 0.11408 | 0.11486 | 0.11563 | 0.11641
| 2.53 | 0.0051408 | 0.005569 | 0.0059972 | 0.0064253 | 0.0068535 | 0.0072816 | 0.0077098 | 0.0081379 | 0.0085661 | 0.0089942 | 0.0094224 | 0.0098273 | 0.010232 | 0.010637 | 0.011042 | 0.011447 | 0.011852 | 0.012257 | 0.012662 | 0.013067 | 0.013472 | 0.014082 | 0.014693 | 0.015303 | 0.015914 | 0.016525 | 0.017135 | 0.017746 | 0.018356 | 0.018967 | 0.019577 | 0.020188 | 0.020799 | 0.021409 | 0.02202 | 0.02263 | 0.023241 | 0.023852 | 0.024462 | 0.025073 | 0.025683 | 0.026294 | 0.026905 | 0.027515 | 0.028126 | 0.028736 | 0.029372 | 0.030008 | 0.030644 | 0.03128 | 0.031916 | 0.032552 | 0.033188 | 0.033824 | 0.03446 | 0.035096 | 0.035732 | 0.036368 | 0.037004 | 0.037639 | 0.038275 | 0.038911 | 0.039547 | 0.040183 | 0.040819 | 0.041455 | 0.042091 | 0.042727 | 0.043363 | 0.043999 | 0.044635 | 0.045294 | 0.045954 | 0.046613 | 0.047273 | 0.047932 | 0.048591 | 0.049251 | 0.04991 | 0.05057 | 0.051229 | 0.051889 | 0.052548 | 0.053208 | 0.053867 | 0.054526 | 0.055186 | 0.055845 | 0.056505 | 0.057164 | 0.057824 | 0.058483 | 0.059142 | 0.059802 | 0.060461 | 0.061121 | 0.061793 | 0.062465 | 0.063137 | 0.063809 | 0.064481 | 0.065153 | 0.065826 | 0.066498 | 0.06717 | 0.067842 | 0.068514 | 0.069186 | 0.069858 | 0.07053 | 0.071203 | 0.071875 | 0.072547 | 0.073219 | 0.073891 | 0.074563 | 0.075235 | 0.075907 | 0.076579 | 0.077252 | 0.077924 | 0.078702 | 0.07948 | 0.080257 | 0.081035 | 0.081813 | 0.082591 | 0.083369 | 0.084147 | 0.084925 | 0.085703 | 0.086481 | 0.087259 | 0.088037 | 0.088814 | 0.089592 | 0.09037 | 0.091148 | 0.091926 | 0.092704 | 0.093482 | 0.09426 | 0.095038 | 0.095816 | 0.096594 | 0.097371 | 0.098149 | 0.098927 | 0.099705 | 0.10048 | 0.10126 | 0.10204 | 0.10282 | 0.10359 | 0.10437 | 0.10515 | 0.10593 | 0.10671 | 0.10748 | 0.10826 | 0.10904 | 0.10982 | 0.1106 | 0.11137 | 0.11215 | 0.11293 | 0.11371 | 0.11449 | 0.11526 | 0.11604 | 0.11682
| 2.52 | 0.0051661 | 0.005596 | 0.0060259 | 0.0064559 | 0.0068858 | 0.0073157 | 0.0077456 | 0.0081756 | 0.0086055 | 0.0090354 | 0.0094654 | 0.0098722 | 0.010279 | 0.010686 | 0.011093 | 0.0115 | 0.011907 | 0.012313 | 0.01272 | 0.013127 | 0.013534 | 0.014147 | 0.014759 | 0.015372 | 0.015984 | 0.016597 | 0.01721 | 0.017822 | 0.018435 | 0.019047 | 0.01966 | 0.020273 | 0.020885 | 0.021498 | 0.02211 | 0.022723 | 0.023336 | 0.023948 | 0.024561 | 0.025173 | 0.025786 | 0.026399 | 0.027011 | 0.027624 | 0.028237 | 0.028849 | 0.029487 | 0.030126 | 0.030764 | 0.031402 | 0.032041 | 0.032679 | 0.033317 | 0.033956 | 0.034594 | 0.035232 | 0.035871 | 0.036509 | 0.037147 | 0.037786 | 0.038424 | 0.039062 | 0.039701 | 0.040339 | 0.040977 | 0.041616 | 0.042254 | 0.042892 | 0.043531 | 0.044169 | 0.044807 | 0.045469 | 0.04613 | 0.046792 | 0.047454 | 0.048115 | 0.048777 | 0.049439 | 0.0501 | 0.050762 | 0.051424 | 0.052085 | 0.052747 | 0.053409 | 0.05407 | 0.054732 | 0.055394 | 0.056055 | 0.056717 | 0.057379 | 0.05804 | 0.058702 | 0.059364 | 0.060025 | 0.060687 | 0.061349 | 0.062023 | 0.062698 | 0.063372 | 0.064047 | 0.064721 | 0.065396 | 0.06607 | 0.066745 | 0.067419 | 0.068094 | 0.068768 | 0.069443 | 0.070118 | 0.070792 | 0.071467 | 0.072141 | 0.072816 | 0.07349 | 0.074165 | 0.074839 | 0.075514 | 0.076188 | 0.076863 | 0.077537 | 0.078212 | 0.078992 | 0.079773 | 0.080553 | 0.081333 | 0.082114 | 0.082894 | 0.083675 | 0.084455 | 0.085235 | 0.086016 | 0.086796 | 0.087577 | 0.088357 | 0.089137 | 0.089918 | 0.090698 | 0.091479 | 0.092259 | 0.09304 | 0.09382 | 0.0946 | 0.095381 | 0.096161 | 0.096942 | 0.097722 | 0.098502 | 0.099283 | 0.10006 | 0.10084 | 0.10162 | 0.1024 | 0.10318 | 0.10397 | 0.10475 | 0.10553 | 0.10631 | 0.10709 | 0.10787 | 0.10865 | 0.10943 | 0.11021 | 0.11099 | 0.11177 | 0.11255 | 0.11333 | 0.11411 | 0.11489 | 0.11567 | 0.11645 | 0.11723
| 2.51 | 0.0051913 | 0.005623 | 0.0060547 | 0.0064864 | 0.0069181 | 0.0073498 | 0.0077815 | 0.0082132 | 0.0086449 | 0.0090766 | 0.0095083 | 0.0099171 | 0.010326 | 0.010735 | 0.011143 | 0.011552 | 0.011961 | 0.01237 | 0.012779 | 0.013187 | 0.013596 | 0.014211 | 0.014825 | 0.01544 | 0.016055 | 0.016669 | 0.017284 | 0.017899 | 0.018513 | 0.019128 | 0.019742 | 0.020357 | 0.020972 | 0.021586 | 0.022201 | 0.022816 | 0.02343 | 0.024045 | 0.02466 | 0.025274 | 0.025889 | 0.026503 | 0.027118 | 0.027733 | 0.028347 | 0.028962 | 0.029603 | 0.030243 | 0.030884 | 0.031525 | 0.032165 | 0.032806 | 0.033447 | 0.034088 | 0.034728 | 0.035369 | 0.03601 | 0.03665 | 0.037291 | 0.037932 | 0.038572 | 0.039213 | 0.039854 | 0.040495 | 0.041135 | 0.041776 | 0.042417 | 0.043057 | 0.043698 | 0.044339 | 0.044979 | 0.045643 | 0.046307 | 0.046971 | 0.047635 | 0.048299 | 0.048963 | 0.049627 | 0.050291 | 0.050954 | 0.051618 | 0.052282 | 0.052946 | 0.05361 | 0.054274 | 0.054938 | 0.055602 | 0.056266 | 0.056929 | 0.057593 | 0.058257 | 0.058921 | 0.059585 | 0.060249 | 0.060913 | 0.061577 | 0.062254 | 0.062931 | 0.063607 | 0.064284 | 0.064961 | 0.065638 | 0.066315 | 0.066992 | 0.067669 | 0.068346 | 0.069023 | 0.0697 | 0.070377 | 0.071054 | 0.071731 | 0.072408 | 0.073084 | 0.073761 | 0.074438 | 0.075115 | 0.075792 | 0.076469 | 0.077146 | 0.077823 | 0.0785 | 0.079283 | 0.080066 | 0.080849 | 0.081631 | 0.082414 | 0.083197 | 0.08398 | 0.084763 | 0.085546 | 0.086329 | 0.087112 | 0.087895 | 0.088678 | 0.089461 | 0.090243 | 0.091026 | 0.091809 | 0.092592 | 0.093375 | 0.094158 | 0.094941 | 0.095724 | 0.096507 | 0.09729 | 0.098072 | 0.098855 | 0.099638 | 0.10042 | 0.1012 | 0.10199 | 0.10277 | 0.10355 | 0.10434 | 0.10512 | 0.1059 | 0.10668 | 0.10747 | 0.10825 | 0.10903 | 0.10982 | 0.1106 | 0.11138 | 0.11216 | 0.11295 | 0.11373 | 0.11451 | 0.1153 | 0.11608 | 0.11686 | 0.11765
| 2.5 | 0.0052165 | 0.00565 | 0.0060835 | 0.006517 | 0.0069504 | 0.0073839 | 0.0078174 | 0.0082509 | 0.0086844 | 0.0091179 | 0.0095513 | 0.0099621 | 0.010373 | 0.010783 | 0.011194 | 0.011605 | 0.012016 | 0.012426 | 0.012837 | 0.013248 | 0.013658 | 0.014275 | 0.014892 | 0.015508 | 0.016125 | 0.016742 | 0.017358 | 0.017975 | 0.018592 | 0.019208 | 0.019825 | 0.020442 | 0.021058 | 0.021675 | 0.022292 | 0.022908 | 0.023525 | 0.024142 | 0.024758 | 0.025375 | 0.025992 | 0.026608 | 0.027225 | 0.027841 | 0.028458 | 0.029075 | 0.029718 | 0.030361 | 0.031004 | 0.031647 | 0.03229 | 0.032933 | 0.033576 | 0.034219 | 0.034863 | 0.035506 | 0.036149 | 0.036792 | 0.037435 | 0.038078 | 0.038721 | 0.039364 | 0.040007 | 0.04065 | 0.041293 | 0.041936 | 0.042579 | 0.043223 | 0.043866 | 0.044509 | 0.045152 | 0.045818 | 0.046484 | 0.04715 | 0.047816 | 0.048482 | 0.049148 | 0.049815 | 0.050481 | 0.051147 | 0.051813 | 0.052479 | 0.053145 | 0.053811 | 0.054477 | 0.055144 | 0.05581 | 0.056476 | 0.057142 | 0.057808 | 0.058474 | 0.05914 | 0.059806 | 0.060472 | 0.061139 | 0.061805 | 0.062484 | 0.063163 | 0.063843 | 0.064522 | 0.065201 | 0.065881 | 0.06656 | 0.067239 | 0.067919 | 0.068598 | 0.069277 | 0.069957 | 0.070636 | 0.071315 | 0.071995 | 0.072674 | 0.073353 | 0.074033 | 0.074712 | 0.075391 | 0.076071 | 0.07675 | 0.077429 | 0.078109 | 0.078788 | 0.079573 | 0.080359 | 0.081144 | 0.08193 | 0.082715 | 0.0835 | 0.084286 | 0.085071 | 0.085857 | 0.086642 | 0.087427 | 0.088213 | 0.088998 | 0.089784 | 0.090569 | 0.091354 | 0.09214 | 0.092925 | 0.093711 | 0.094496 | 0.095281 | 0.096067 | 0.096852 | 0.097638 | 0.098423 | 0.099208 | 0.099994 | 0.10078 | 0.10156 | 0.10235 | 0.10314 | 0.10392 | 0.10471 | 0.10549 | 0.10628 | 0.10706 | 0.10785 | 0.10863 | 0.10942 | 0.1102 | 0.11099 | 0.11177 | 0.11256 | 0.11335 | 0.11413 | 0.11492 | 0.1157 | 0.11649 | 0.11727 | 0.11806
| 2.49 | 0.0052417 | 0.005677 | 0.0061123 | 0.0065475 | 0.0069828 | 0.007418 | 0.0078533 | 0.0082886 | 0.0087238 | 0.0091591 | 0.0095943 | 0.010007 | 0.01042 | 0.010832 | 0.011245 | 0.011658 | 0.01207 | 0.012483 | 0.012895 | 0.013308 | 0.013721 | 0.014339 | 0.014958 | 0.015577 | 0.016195 | 0.016814 | 0.017433 | 0.018051 | 0.01867 | 0.019289 | 0.019907 | 0.020526 | 0.021145 | 0.021764 | 0.022382 | 0.023001 | 0.02362 | 0.024238 | 0.024857 | 0.025476 | 0.026094 | 0.026713 | 0.027332 | 0.02795 | 0.028569 | 0.029188 | 0.029833 | 0.030479 | 0.031124 | 0.031769 | 0.032415 | 0.03306 | 0.033706 | 0.034351 | 0.034997 | 0.035642 | 0.036288 | 0.036933 | 0.037579 | 0.038224 | 0.03887 | 0.039515 | 0.04016 | 0.040806 | 0.041451 | 0.042097 | 0.042742 | 0.043388 | 0.044033 | 0.044679 | 0.045324 | 0.045992 | 0.046661 | 0.047329 | 0.047997 | 0.048666 | 0.049334 | 0.050003 | 0.050671 | 0.051339 | 0.052008 | 0.052676 | 0.053344 | 0.054013 | 0.054681 | 0.055349 | 0.056018 | 0.056686 | 0.057354 | 0.058023 | 0.058691 | 0.059359 | 0.060028 | 0.060696 | 0.061364 | 0.062033 | 0.062714 | 0.063396 | 0.064078 | 0.06476 | 0.065441 | 0.066123 | 0.066805 | 0.067487 | 0.068168 | 0.06885 | 0.069532 | 0.070213 | 0.070895 | 0.071577 | 0.072259 | 0.07294 | 0.073622 | 0.074304 | 0.074986 | 0.075667 | 0.076349 | 0.077031 | 0.077713 | 0.078394 | 0.079076 | 0.079864 | 0.080652 | 0.08144 | 0.082228 | 0.083016 | 0.083803 | 0.084591 | 0.085379 | 0.086167 | 0.086955 | 0.087743 | 0.088531 | 0.089319 | 0.090107 | 0.090895 | 0.091682 | 0.09247 | 0.093258 | 0.094046 | 0.094834 | 0.095622 | 0.09641 | 0.097198 | 0.097986 | 0.098774 | 0.099561 | 0.10035 | 0.10114 | 0.10193 | 0.10271 | 0.1035 | 0.10429 | 0.10508 | 0.10586 | 0.10665 | 0.10744 | 0.10823 | 0.10902 | 0.1098 | 0.11059 | 0.11138 | 0.11217 | 0.11296 | 0.11374 | 0.11453 | 0.11532 | 0.11611 | 0.1169 | 0.11768 | 0.11847
| 2.48 | 0.005267 | 0.005704 | 0.006141 | 0.0065781 | 0.0070151 | 0.0074521 | 0.0078892 | 0.0083262 | 0.0087633 | 0.0092003 | 0.0096373 | 0.010052 | 0.010466 | 0.010881 | 0.011296 | 0.01171 | 0.012125 | 0.012539 | 0.012954 | 0.013368 | 0.013783 | 0.014404 | 0.015024 | 0.015645 | 0.016266 | 0.016887 | 0.017507 | 0.018128 | 0.018749 | 0.019369 | 0.01999 | 0.020611 | 0.021231 | 0.021852 | 0.022473 | 0.023093 | 0.023714 | 0.024335 | 0.024956 | 0.025576 | 0.026197 | 0.026818 | 0.027438 | 0.028059 | 0.02868 | 0.0293 | 0.029948 | 0.030596 | 0.031244 | 0.031892 | 0.03254 | 0.033187 | 0.033835 | 0.034483 | 0.035131 | 0.035779 | 0.036427 | 0.037075 | 0.037722 | 0.03837 | 0.039018 | 0.039666 | 0.040314 | 0.040962 | 0.041609 | 0.042257 | 0.042905 | 0.043553 | 0.044201 | 0.044849 | 0.045496 | 0.046167 | 0.046838 | 0.047508 | 0.048179 | 0.048849 | 0.04952 | 0.05019 | 0.050861 | 0.051532 | 0.052202 | 0.052873 | 0.053543 | 0.054214 | 0.054884 | 0.055555 | 0.056226 | 0.056896 | 0.057567 | 0.058237 | 0.058908 | 0.059578 | 0.060249 | 0.060919 | 0.06159 | 0.062261 | 0.062945 | 0.063629 | 0.064313 | 0.064997 | 0.065681 | 0.066365 | 0.06705 | 0.067734 | 0.068418 | 0.069102 | 0.069786 | 0.07047 | 0.071154 | 0.071839 | 0.072523 | 0.073207 | 0.073891 | 0.074575 | 0.075259 | 0.075943 | 0.076628 | 0.077312 | 0.077996 | 0.07868 | 0.079364 | 0.080155 | 0.080945 | 0.081735 | 0.082526 | 0.083316 | 0.084106 | 0.084897 | 0.085687 | 0.086478 | 0.087268 | 0.088058 | 0.088849 | 0.089639 | 0.09043 | 0.09122 | 0.09201 | 0.092801 | 0.093591 | 0.094382 | 0.095172 | 0.095962 | 0.096753 | 0.097543 | 0.098334 | 0.099124 | 0.099914 | 0.1007 | 0.1015 | 0.10229 | 0.10308 | 0.10387 | 0.10466 | 0.10545 | 0.10624 | 0.10703 | 0.10782 | 0.10861 | 0.1094 | 0.11019 | 0.11098 | 0.11177 | 0.11256 | 0.11335 | 0.11414 | 0.11493 | 0.11572 | 0.11651 | 0.1173 | 0.11809 | 0.11888
| 2.47 | 0.0052922 | 0.005731 | 0.0061698 | 0.0066086 | 0.0070474 | 0.0074863 | 0.0079251 | 0.0083639 | 0.0088027 | 0.0092415 | 0.0096803 | 0.010097 | 0.010513 | 0.01093 | 0.011346 | 0.011763 | 0.012179 | 0.012596 | 0.013012 | 0.013429 | 0.013845 | 0.014468 | 0.015091 | 0.015713 | 0.016336 | 0.016959 | 0.017582 | 0.018204 | 0.018827 | 0.01945 | 0.020072 | 0.020695 | 0.021318 | 0.021941 | 0.022563 | 0.023186 | 0.023809 | 0.024432 | 0.025054 | 0.025677 | 0.0263 | 0.026922 | 0.027545 | 0.028168 | 0.028791 | 0.029413 | 0.030063 | 0.030714 | 0.031364 | 0.032014 | 0.032664 | 0.033315 | 0.033965 | 0.034615 | 0.035265 | 0.035915 | 0.036566 | 0.037216 | 0.037866 | 0.038516 | 0.039167 | 0.039817 | 0.040467 | 0.041117 | 0.041767 | 0.042418 | 0.043068 | 0.043718 | 0.044368 | 0.045019 | 0.045669 | 0.046342 | 0.047014 | 0.047687 | 0.04836 | 0.049033 | 0.049706 | 0.050378 | 0.051051 | 0.051724 | 0.052397 | 0.053069 | 0.053742 | 0.054415 | 0.055088 | 0.055761 | 0.056433 | 0.057106 | 0.057779 | 0.058452 | 0.059125 | 0.059797 | 0.06047 | 0.061143 | 0.061816 | 0.062489 | 0.063175 | 0.063862 | 0.064548 | 0.065235 | 0.065921 | 0.066608 | 0.067294 | 0.067981 | 0.068667 | 0.069354 | 0.070041 | 0.070727 | 0.071414 | 0.0721 | 0.072787 | 0.073473 | 0.07416 | 0.074846 | 0.075533 | 0.076219 | 0.076906 | 0.077593 | 0.078279 | 0.078966 | 0.079652 | 0.080445 | 0.081238 | 0.082031 | 0.082824 | 0.083617 | 0.08441 | 0.085202 | 0.085995 | 0.086788 | 0.087581 | 0.088374 | 0.089167 | 0.08996 | 0.090753 | 0.091546 | 0.092338 | 0.093131 | 0.093924 | 0.094717 | 0.09551 | 0.096303 | 0.097096 | 0.097889 | 0.098682 | 0.099475 | 0.10027 | 0.10106 | 0.10185 | 0.10265 | 0.10344 | 0.10423 | 0.10502 | 0.10582 | 0.10661 | 0.1074 | 0.1082 | 0.10899 | 0.10978 | 0.11058 | 0.11137 | 0.11216 | 0.11295 | 0.11375 | 0.11454 | 0.11533 | 0.11613 | 0.11692 | 0.11771 | 0.1185 | 0.1193
| 2.46 | 0.0053174 | 0.005758 | 0.0061986 | 0.0066392 | 0.0070798 | 0.0075204 | 0.0079609 | 0.0084015 | 0.0088421 | 0.0092827 | 0.0097233 | 0.010142 | 0.01056 | 0.010979 | 0.011397 | 0.011815 | 0.012234 | 0.012652 | 0.013071 | 0.013489 | 0.013908 | 0.014532 | 0.015157 | 0.015782 | 0.016407 | 0.017031 | 0.017656 | 0.018281 | 0.018906 | 0.01953 | 0.020155 | 0.02078 | 0.021404 | 0.022029 | 0.022654 | 0.023279 | 0.023903 | 0.024528 | 0.025153 | 0.025778 | 0.026402 | 0.027027 | 0.027652 | 0.028277 | 0.028901 | 0.029526 | 0.030179 | 0.030831 | 0.031484 | 0.032137 | 0.032789 | 0.033442 | 0.034094 | 0.034747 | 0.0354 | 0.036052 | 0.036705 | 0.037357 | 0.03801 | 0.038662 | 0.039315 | 0.039968 | 0.04062 | 0.041273 | 0.041925 | 0.042578 | 0.043231 | 0.043883 | 0.044536 | 0.045188 | 0.045841 | 0.046516 | 0.047191 | 0.047866 | 0.048541 | 0.049216 | 0.049891 | 0.050566 | 0.051241 | 0.051916 | 0.052591 | 0.053266 | 0.053941 | 0.054616 | 0.055291 | 0.055966 | 0.056641 | 0.057316 | 0.057991 | 0.058666 | 0.059341 | 0.060016 | 0.060692 | 0.061367 | 0.062042 | 0.062717 | 0.063406 | 0.064094 | 0.064783 | 0.065472 | 0.066161 | 0.06685 | 0.067539 | 0.068228 | 0.068917 | 0.069606 | 0.070295 | 0.070984 | 0.071673 | 0.072362 | 0.073051 | 0.07374 | 0.074429 | 0.075118 | 0.075807 | 0.076496 | 0.077184 | 0.077873 | 0.078562 | 0.079251 | 0.07994 | 0.080736 | 0.081531 | 0.082326 | 0.083122 | 0.083917 | 0.084713 | 0.085508 | 0.086303 | 0.087099 | 0.087894 | 0.08869 | 0.089485 | 0.09028 | 0.091076 | 0.091871 | 0.092667 | 0.093462 | 0.094257 | 0.095053 | 0.095848 | 0.096643 | 0.097439 | 0.098234 | 0.09903 | 0.099825 | 0.10062 | 0.10142 | 0.10221 | 0.10301 | 0.1038 | 0.1046 | 0.10539 | 0.10619 | 0.10698 | 0.10778 | 0.10857 | 0.10937 | 0.11017 | 0.11096 | 0.11176 | 0.11255 | 0.11335 | 0.11414 | 0.11494 | 0.11573 | 0.11653 | 0.11732 | 0.11812 | 0.11891 | 0.11971
| 2.45 | 0.0053426 | 0.005785 | 0.0062274 | 0.0066697 | 0.0071121 | 0.0075545 | 0.0079968 | 0.0084392 | 0.0088816 | 0.0093239 | 0.0097663 | 0.010187 | 0.010607 | 0.011027 | 0.011448 | 0.011868 | 0.012288 | 0.012709 | 0.013129 | 0.01355 | 0.01397 | 0.014597 | 0.015223 | 0.01585 | 0.016477 | 0.017104 | 0.01773 | 0.018357 | 0.018984 | 0.019611 | 0.020237 | 0.020864 | 0.021491 | 0.022118 | 0.022745 | 0.023371 | 0.023998 | 0.024625 | 0.025252 | 0.025878 | 0.026505 | 0.027132 | 0.027759 | 0.028385 | 0.029012 | 0.029639 | 0.030294 | 0.030949 | 0.031604 | 0.032259 | 0.032914 | 0.033569 | 0.034224 | 0.034879 | 0.035534 | 0.036189 | 0.036844 | 0.037499 | 0.038154 | 0.038809 | 0.039464 | 0.040119 | 0.040774 | 0.041429 | 0.042084 | 0.042739 | 0.043393 | 0.044048 | 0.044703 | 0.045358 | 0.046013 | 0.046691 | 0.047368 | 0.048045 | 0.048722 | 0.0494 | 0.050077 | 0.050754 | 0.051431 | 0.052109 | 0.052786 | 0.053463 | 0.05414 | 0.054818 | 0.055495 | 0.056172 | 0.056849 | 0.057527 | 0.058204 | 0.058881 | 0.059558 | 0.060236 | 0.060913 | 0.06159 | 0.062267 | 0.062945 | 0.063636 | 0.064327 | 0.065019 | 0.06571 | 0.066401 | 0.067093 | 0.067784 | 0.068475 | 0.069167 | 0.069858 | 0.070549 | 0.071241 | 0.071932 | 0.072623 | 0.073315 | 0.074006 | 0.074698 | 0.075389 | 0.07608 | 0.076772 | 0.077463 | 0.078154 | 0.078846 | 0.079537 | 0.080228 | 0.081026 | 0.081824 | 0.082622 | 0.08342 | 0.084218 | 0.085016 | 0.085814 | 0.086611 | 0.087409 | 0.088207 | 0.089005 | 0.089803 | 0.090601 | 0.091399 | 0.092197 | 0.092995 | 0.093792 | 0.09459 | 0.095388 | 0.096186 | 0.096984 | 0.097782 | 0.09858 | 0.099378 | 0.10018 | 0.10097 | 0.10177 | 0.10257 | 0.10337 | 0.10417 | 0.10496 | 0.10576 | 0.10656 | 0.10736 | 0.10815 | 0.10895 | 0.10975 | 0.11055 | 0.11135 | 0.11214 | 0.11294 | 0.11374 | 0.11454 | 0.11534 | 0.11613 | 0.11693 | 0.11773 | 0.11853 | 0.11932 | 0.12012
| 2.44 | 0.0053679 | 0.005812 | 0.0062561 | 0.0067003 | 0.0071444 | 0.0075886 | 0.0080327 | 0.0084769 | 0.008921 | 0.0093651 | 0.0098093 | 0.010232 | 0.010654 | 0.011076 | 0.011498 | 0.011921 | 0.012343 | 0.012765 | 0.013188 | 0.01361 | 0.014032 | 0.014661 | 0.01529 | 0.015918 | 0.016547 | 0.017176 | 0.017805 | 0.018434 | 0.019062 | 0.019691 | 0.02032 | 0.020949 | 0.021578 | 0.022206 | 0.022835 | 0.023464 | 0.024093 | 0.024722 | 0.02535 | 0.025979 | 0.026608 | 0.027237 | 0.027865 | 0.028494 | 0.029123 | 0.029752 | 0.030409 | 0.031066 | 0.031724 | 0.032381 | 0.033039 | 0.033696 | 0.034353 | 0.035011 | 0.035668 | 0.036325 | 0.036983 | 0.03764 | 0.038297 | 0.038955 | 0.039612 | 0.040269 | 0.040927 | 0.041584 | 0.042242 | 0.042899 | 0.043556 | 0.044214 | 0.044871 | 0.045528 | 0.046186 | 0.046865 | 0.047545 | 0.048224 | 0.048904 | 0.049583 | 0.050263 | 0.050942 | 0.051621 | 0.052301 | 0.05298 | 0.05366 | 0.054339 | 0.055019 | 0.055698 | 0.056378 | 0.057057 | 0.057737 | 0.058416 | 0.059096 | 0.059775 | 0.060455 | 0.061134 | 0.061814 | 0.062493 | 0.063173 | 0.063866 | 0.06456 | 0.065254 | 0.065948 | 0.066641 | 0.067335 | 0.068029 | 0.068723 | 0.069416 | 0.07011 | 0.070804 | 0.071498 | 0.072191 | 0.072885 | 0.073579 | 0.074273 | 0.074966 | 0.07566 | 0.076354 | 0.077048 | 0.077741 | 0.078435 | 0.079129 | 0.079823 | 0.080516 | 0.081317 | 0.082117 | 0.082918 | 0.083718 | 0.084518 | 0.085319 | 0.086119 | 0.08692 | 0.08772 | 0.08852 | 0.089321 | 0.090121 | 0.090921 | 0.091722 | 0.092522 | 0.093323 | 0.094123 | 0.094923 | 0.095724 | 0.096524 | 0.097325 | 0.098125 | 0.098925 | 0.099726 | 0.10053 | 0.10133 | 0.10213 | 0.10293 | 0.10373 | 0.10453 | 0.10533 | 0.10613 | 0.10693 | 0.10773 | 0.10853 | 0.10933 | 0.11013 | 0.11093 | 0.11173 | 0.11253 | 0.11333 | 0.11413 | 0.11493 | 0.11573 | 0.11653 | 0.11733 | 0.11813 | 0.11893 | 0.11974 | 0.12054
| 2.43 | 0.0053931 | 0.005839 | 0.0062849 | 0.0067308 | 0.0071768 | 0.0076227 | 0.0080686 | 0.0085145 | 0.0089604 | 0.0094064 | 0.0098523 | 0.010276 | 0.010701 | 0.011125 | 0.011549 | 0.011973 | 0.012398 | 0.012822 | 0.013246 | 0.01367 | 0.014094 | 0.014725 | 0.015356 | 0.015987 | 0.016618 | 0.017248 | 0.017879 | 0.01851 | 0.019141 | 0.019772 | 0.020402 | 0.021033 | 0.021664 | 0.022295 | 0.022926 | 0.023557 | 0.024187 | 0.024818 | 0.025449 | 0.02608 | 0.026711 | 0.027341 | 0.027972 | 0.028603 | 0.029234 | 0.029865 | 0.030524 | 0.031184 | 0.031844 | 0.032504 | 0.033163 | 0.033823 | 0.034483 | 0.035143 | 0.035802 | 0.036462 | 0.037122 | 0.037781 | 0.038441 | 0.039101 | 0.039761 | 0.04042 | 0.04108 | 0.04174 | 0.0424 | 0.043059 | 0.043719 | 0.044379 | 0.045039 | 0.045698 | 0.046358 | 0.04704 | 0.047721 | 0.048403 | 0.049085 | 0.049767 | 0.050448 | 0.05113 | 0.051812 | 0.052493 | 0.053175 | 0.053857 | 0.054538 | 0.05522 | 0.055902 | 0.056583 | 0.057265 | 0.057947 | 0.058629 | 0.05931 | 0.059992 | 0.060674 | 0.061355 | 0.062037 | 0.062719 | 0.0634 | 0.064097 | 0.064793 | 0.065489 | 0.066185 | 0.066881 | 0.067577 | 0.068274 | 0.06897 | 0.069666 | 0.070362 | 0.071058 | 0.071754 | 0.072451 | 0.073147 | 0.073843 | 0.074539 | 0.075235 | 0.075931 | 0.076628 | 0.077324 | 0.07802 | 0.078716 | 0.079412 | 0.080108 | 0.080805 | 0.081607 | 0.08241 | 0.083213 | 0.084016 | 0.084819 | 0.085622 | 0.086425 | 0.087228 | 0.08803 | 0.088833 | 0.089636 | 0.090439 | 0.091242 | 0.092045 | 0.092848 | 0.093651 | 0.094454 | 0.095256 | 0.096059 | 0.096862 | 0.097665 | 0.098468 | 0.099271 | 0.10007 | 0.10088 | 0.10168 | 0.10248 | 0.10329 | 0.10409 | 0.10489 | 0.10569 | 0.1065 | 0.1073 | 0.1081 | 0.10891 | 0.10971 | 0.11051 | 0.11131 | 0.11212 | 0.11292 | 0.11372 | 0.11453 | 0.11533 | 0.11613 | 0.11693 | 0.11774 | 0.11854 | 0.11934 | 0.12015 | 0.12095
| 2.42 | 0.0054183 | 0.005866 | 0.0063137 | 0.0067614 | 0.0072091 | 0.0076568 | 0.0081045 | 0.0085522 | 0.0089999 | 0.0094476 | 0.0098953 | 0.010321 | 0.010748 | 0.011174 | 0.0116 | 0.012026 | 0.012452 | 0.012878 | 0.013304 | 0.013731 | 0.014157 | 0.01479 | 0.015422 | 0.016055 | 0.016688 | 0.017321 | 0.017954 | 0.018587 | 0.019219 | 0.019852 | 0.020485 | 0.021118 | 0.021751 | 0.022383 | 0.023016 | 0.023649 | 0.024282 | 0.024915 | 0.025548 | 0.02618 | 0.026813 | 0.027446 | 0.028079 | 0.028712 | 0.029345 | 0.029977 | 0.03064 | 0.031302 | 0.031964 | 0.032626 | 0.033288 | 0.03395 | 0.034612 | 0.035274 | 0.035937 | 0.036599 | 0.037261 | 0.037923 | 0.038585 | 0.039247 | 0.039909 | 0.040571 | 0.041233 | 0.041896 | 0.042558 | 0.04322 | 0.043882 | 0.044544 | 0.045206 | 0.045868 | 0.04653 | 0.047214 | 0.047898 | 0.048582 | 0.049266 | 0.04995 | 0.050634 | 0.051318 | 0.052002 | 0.052686 | 0.05337 | 0.054054 | 0.054737 | 0.055421 | 0.056105 | 0.056789 | 0.057473 | 0.058157 | 0.058841 | 0.059525 | 0.060209 | 0.060893 | 0.061577 | 0.062261 | 0.062945 | 0.063628 | 0.064327 | 0.065026 | 0.065724 | 0.066423 | 0.067121 | 0.06782 | 0.068518 | 0.069217 | 0.069916 | 0.070614 | 0.071313 | 0.072011 | 0.07271 | 0.073408 | 0.074107 | 0.074805 | 0.075504 | 0.076203 | 0.076901 | 0.0776 | 0.078298 | 0.078997 | 0.079695 | 0.080394 | 0.081093 | 0.081898 | 0.082703 | 0.083509 | 0.084314 | 0.085119 | 0.085925 | 0.08673 | 0.087536 | 0.088341 | 0.089146 | 0.089952 | 0.090757 | 0.091563 | 0.092368 | 0.093173 | 0.093979 | 0.094784 | 0.095589 | 0.096395 | 0.0972 | 0.098006 | 0.098811 | 0.099616 | 0.10042 | 0.10123 | 0.10203 | 0.10284 | 0.10364 | 0.10445 | 0.10525 | 0.10606 | 0.10686 | 0.10767 | 0.10848 | 0.10928 | 0.11009 | 0.11089 | 0.1117 | 0.1125 | 0.11331 | 0.11411 | 0.11492 | 0.11572 | 0.11653 | 0.11733 | 0.11814 | 0.11895 | 0.11975 | 0.12056 | 0.12136
| 2.41 | 0.0054435 | 0.005893 | 0.0063425 | 0.0067919 | 0.0072414 | 0.0076909 | 0.0081404 | 0.0085898 | 0.0090393 | 0.0094888 | 0.0099383 | 0.010366 | 0.010794 | 0.011222 | 0.011651 | 0.012079 | 0.012507 | 0.012935 | 0.013363 | 0.013791 | 0.014219 | 0.014854 | 0.015489 | 0.016124 | 0.016758 | 0.017393 | 0.018028 | 0.018663 | 0.019298 | 0.019933 | 0.020567 | 0.021202 | 0.021837 | 0.022472 | 0.023107 | 0.023742 | 0.024377 | 0.025011 | 0.025646 | 0.026281 | 0.026916 | 0.027551 | 0.028186 | 0.028821 | 0.029455 | 0.03009 | 0.030755 | 0.031419 | 0.032084 | 0.032748 | 0.033413 | 0.034077 | 0.034742 | 0.035406 | 0.036071 | 0.036735 | 0.0374 | 0.038064 | 0.038729 | 0.039393 | 0.040058 | 0.040722 | 0.041387 | 0.042051 | 0.042716 | 0.04338 | 0.044045 | 0.044709 | 0.045374 | 0.046038 | 0.046703 | 0.047389 | 0.048075 | 0.048761 | 0.049447 | 0.050133 | 0.05082 | 0.051506 | 0.052192 | 0.052878 | 0.053564 | 0.05425 | 0.054936 | 0.055623 | 0.056309 | 0.056995 | 0.057681 | 0.058367 | 0.059053 | 0.05974 | 0.060426 | 0.061112 | 0.061798 | 0.062484 | 0.06317 | 0.063856 | 0.064557 | 0.065258 | 0.065959 | 0.06666 | 0.067361 | 0.068062 | 0.068763 | 0.069464 | 0.070165 | 0.070866 | 0.071567 | 0.072268 | 0.072969 | 0.07367 | 0.074371 | 0.075072 | 0.075773 | 0.076474 | 0.077175 | 0.077876 | 0.078577 | 0.079278 | 0.079979 | 0.08068 | 0.081381 | 0.082189 | 0.082996 | 0.083804 | 0.084612 | 0.08542 | 0.086228 | 0.087036 | 0.087844 | 0.088652 | 0.089459 | 0.090267 | 0.091075 | 0.091883 | 0.092691 | 0.093499 | 0.094307 | 0.095115 | 0.095922 | 0.09673 | 0.097538 | 0.098346 | 0.099154 | 0.099962 | 0.10077 | 0.10158 | 0.10239 | 0.10319 | 0.104 | 0.10481 | 0.10562 | 0.10642 | 0.10723 | 0.10804 | 0.10885 | 0.10966 | 0.11046 | 0.11127 | 0.11208 | 0.11289 | 0.1137 | 0.1145 | 0.11531 | 0.11612 | 0.11693 | 0.11774 | 0.11854 | 0.11935 | 0.12016 | 0.12097 | 0.12177
| 2.4 | 0.0054688 | 0.00592 | 0.0063712 | 0.0068225 | 0.0072738 | 0.007725 | 0.0081762 | 0.0086275 | 0.0090788 | 0.00953 | 0.0099812 | 0.010411 | 0.010841 | 0.011271 | 0.011701 | 0.012131 | 0.012561 | 0.012991 | 0.013421 | 0.013851 | 0.014281 | 0.014918 | 0.015555 | 0.016192 | 0.016829 | 0.017466 | 0.018103 | 0.018739 | 0.019376 | 0.020013 | 0.02065 | 0.021287 | 0.021924 | 0.022561 | 0.023197 | 0.023834 | 0.024471 | 0.025108 | 0.025745 | 0.026382 | 0.027019 | 0.027656 | 0.028293 | 0.028929 | 0.029566 | 0.030203 | 0.03087 | 0.031537 | 0.032204 | 0.032871 | 0.033537 | 0.034204 | 0.034871 | 0.035538 | 0.036205 | 0.036872 | 0.037539 | 0.038206 | 0.038873 | 0.039539 | 0.040206 | 0.040873 | 0.04154 | 0.042207 | 0.042874 | 0.043541 | 0.044208 | 0.044874 | 0.045541 | 0.046208 | 0.046875 | 0.047563 | 0.048252 | 0.04894 | 0.049629 | 0.050317 | 0.051005 | 0.051694 | 0.052382 | 0.05307 | 0.053759 | 0.054447 | 0.055136 | 0.055824 | 0.056512 | 0.057201 | 0.057889 | 0.058577 | 0.059266 | 0.059954 | 0.060643 | 0.061331 | 0.062019 | 0.062708 | 0.063396 | 0.064084 | 0.064788 | 0.065491 | 0.066195 | 0.066898 | 0.067601 | 0.068305 | 0.069008 | 0.069711 | 0.070415 | 0.071118 | 0.071822 | 0.072525 | 0.073228 | 0.073932 | 0.074635 | 0.075338 | 0.076042 | 0.076745 | 0.077448 | 0.078152 | 0.078855 | 0.079559 | 0.080262 | 0.080965 | 0.081669 | 0.082479 | 0.08329 | 0.0841 | 0.08491 | 0.085721 | 0.086531 | 0.087341 | 0.088152 | 0.088962 | 0.089772 | 0.090583 | 0.091393 | 0.092204 | 0.093014 | 0.093824 | 0.094635 | 0.095445 | 0.096255 | 0.097066 | 0.097876 | 0.098687 | 0.099497 | 0.10031 | 0.10112 | 0.10193 | 0.10274 | 0.10355 | 0.10436 | 0.10517 | 0.10598 | 0.10679 | 0.1076 | 0.10841 | 0.10922 | 0.11003 | 0.11084 | 0.11165 | 0.11246 | 0.11327 | 0.11408 | 0.11489 | 0.1157 | 0.11651 | 0.11733 | 0.11814 | 0.11895 | 0.11976 | 0.12057 | 0.12138 | 0.12219
| 2.39 | 0.005494 | 0.005947 | 0.0064 | 0.0068531 | 0.0073061 | 0.0077591 | 0.0082121 | 0.0086652 | 0.0091182 | 0.0095712 | 0.010024 | 0.010456 | 0.010888 | 0.01132 | 0.011752 | 0.012184 | 0.012616 | 0.013048 | 0.01348 | 0.013912 | 0.014344 | 0.014982 | 0.015621 | 0.01626 | 0.016899 | 0.017538 | 0.018177 | 0.018816 | 0.019455 | 0.020094 | 0.020732 | 0.021371 | 0.02201 | 0.022649 | 0.023288 | 0.023927 | 0.024566 | 0.025205 | 0.025844 | 0.026483 | 0.027121 | 0.02776 | 0.028399 | 0.029038 | 0.029677 | 0.030316 | 0.030985 | 0.031654 | 0.032324 | 0.032993 | 0.033662 | 0.034331 | 0.035001 | 0.03567 | 0.036339 | 0.037009 | 0.037678 | 0.038347 | 0.039016 | 0.039686 | 0.040355 | 0.041024 | 0.041693 | 0.042363 | 0.043032 | 0.043701 | 0.04437 | 0.04504 | 0.045709 | 0.046378 | 0.047047 | 0.047738 | 0.048429 | 0.049119 | 0.04981 | 0.0505 | 0.051191 | 0.051882 | 0.052572 | 0.053263 | 0.053953 | 0.054644 | 0.055335 | 0.056025 | 0.056716 | 0.057406 | 0.058097 | 0.058788 | 0.059478 | 0.060169 | 0.060859 | 0.06155 | 0.062241 | 0.062931 | 0.063622 | 0.064312 | 0.065018 | 0.065724 | 0.06643 | 0.067135 | 0.067841 | 0.068547 | 0.069253 | 0.069959 | 0.070664 | 0.07137 | 0.072076 | 0.072782 | 0.073487 | 0.074193 | 0.074899 | 0.075605 | 0.076311 | 0.077016 | 0.077722 | 0.078428 | 0.079134 | 0.079839 | 0.080545 | 0.081251 | 0.081957 | 0.08277 | 0.083583 | 0.084395 | 0.085208 | 0.086021 | 0.086834 | 0.087647 | 0.08846 | 0.089273 | 0.090086 | 0.090898 | 0.091711 | 0.092524 | 0.093337 | 0.09415 | 0.094963 | 0.095776 | 0.096589 | 0.097401 | 0.098214 | 0.099027 | 0.09984 | 0.10065 | 0.10147 | 0.10228 | 0.10309 | 0.1039 | 0.10472 | 0.10553 | 0.10634 | 0.10716 | 0.10797 | 0.10878 | 0.10959 | 0.11041 | 0.11122 | 0.11203 | 0.11285 | 0.11366 | 0.11447 | 0.11528 | 0.1161 | 0.11691 | 0.11772 | 0.11854 | 0.11935 | 0.12016 | 0.12097 | 0.12179 | 0.1226
| 2.38 | 0.0055192 | 0.005974 | 0.0064288 | 0.0068836 | 0.0073384 | 0.0077932 | 0.008248 | 0.0087028 | 0.0091576 | 0.0096124 | 0.010067 | 0.010501 | 0.010935 | 0.011369 | 0.011803 | 0.012237 | 0.01267 | 0.013104 | 0.013538 | 0.013972 | 0.014406 | 0.015047 | 0.015688 | 0.016329 | 0.016969 | 0.01761 | 0.018251 | 0.018892 | 0.019533 | 0.020174 | 0.020815 | 0.021456 | 0.022097 | 0.022738 | 0.023379 | 0.02402 | 0.024661 | 0.025301 | 0.025942 | 0.026583 | 0.027224 | 0.027865 | 0.028506 | 0.029147 | 0.029788 | 0.030429 | 0.0311 | 0.031772 | 0.032444 | 0.033115 | 0.033787 | 0.034459 | 0.03513 | 0.035802 | 0.036474 | 0.037145 | 0.037817 | 0.038488 | 0.03916 | 0.039832 | 0.040503 | 0.041175 | 0.041847 | 0.042518 | 0.04319 | 0.043861 | 0.044533 | 0.045205 | 0.045876 | 0.046548 | 0.04722 | 0.047912 | 0.048605 | 0.049298 | 0.049991 | 0.050684 | 0.051377 | 0.052069 | 0.052762 | 0.053455 | 0.054148 | 0.054841 | 0.055534 | 0.056226 | 0.056919 | 0.057612 | 0.058305 | 0.058998 | 0.059691 | 0.060383 | 0.061076 | 0.061769 | 0.062462 | 0.063155 | 0.063847 | 0.06454 | 0.065248 | 0.065957 | 0.066665 | 0.067373 | 0.068081 | 0.068789 | 0.069498 | 0.070206 | 0.070914 | 0.071622 | 0.07233 | 0.073039 | 0.073747 | 0.074455 | 0.075163 | 0.075871 | 0.076579 | 0.077288 | 0.077996 | 0.078704 | 0.079412 | 0.08012 | 0.080829 | 0.081537 | 0.082245 | 0.08306 | 0.083876 | 0.084691 | 0.085506 | 0.086322 | 0.087137 | 0.087952 | 0.088768 | 0.089583 | 0.090399 | 0.091214 | 0.092029 | 0.092845 | 0.09366 | 0.094475 | 0.095291 | 0.096106 | 0.096922 | 0.097737 | 0.098552 | 0.099368 | 0.10018 | 0.101 | 0.10181 | 0.10263 | 0.10344 | 0.10426 | 0.10508 | 0.10589 | 0.10671 | 0.10752 | 0.10834 | 0.10915 | 0.10997 | 0.11078 | 0.1116 | 0.11241 | 0.11323 | 0.11404 | 0.11486 | 0.11568 | 0.11649 | 0.11731 | 0.11812 | 0.11894 | 0.11975 | 0.12057 | 0.12138 | 0.1222 | 0.12301
| 2.37 | 0.0055444 | 0.006001 | 0.0064576 | 0.0069142 | 0.0073707 | 0.0078273 | 0.0082839 | 0.0087405 | 0.0091971 | 0.0096536 | 0.01011 | 0.010546 | 0.010982 | 0.011418 | 0.011853 | 0.012289 | 0.012725 | 0.013161 | 0.013597 | 0.014032 | 0.014468 | 0.015111 | 0.015754 | 0.016397 | 0.01704 | 0.017683 | 0.018326 | 0.018969 | 0.019612 | 0.020255 | 0.020897 | 0.02154 | 0.022183 | 0.022826 | 0.023469 | 0.024112 | 0.024755 | 0.025398 | 0.026041 | 0.026684 | 0.027327 | 0.02797 | 0.028613 | 0.029256 | 0.029899 | 0.030542 | 0.031216 | 0.03189 | 0.032564 | 0.033238 | 0.033912 | 0.034586 | 0.03526 | 0.035934 | 0.036608 | 0.037282 | 0.037956 | 0.03863 | 0.039304 | 0.039978 | 0.040652 | 0.041326 | 0.042 | 0.042674 | 0.043348 | 0.044022 | 0.044696 | 0.04537 | 0.046044 | 0.046718 | 0.047392 | 0.048087 | 0.048782 | 0.049477 | 0.050172 | 0.050867 | 0.051562 | 0.052257 | 0.052952 | 0.053647 | 0.054342 | 0.055038 | 0.055733 | 0.056428 | 0.057123 | 0.057818 | 0.058513 | 0.059208 | 0.059903 | 0.060598 | 0.061293 | 0.061988 | 0.062683 | 0.063378 | 0.064073 | 0.064768 | 0.065479 | 0.066189 | 0.0669 | 0.067611 | 0.068321 | 0.069032 | 0.069742 | 0.070453 | 0.071164 | 0.071874 | 0.072585 | 0.073295 | 0.074006 | 0.074717 | 0.075427 | 0.076138 | 0.076848 | 0.077559 | 0.078269 | 0.07898 | 0.079691 | 0.080401 | 0.081112 | 0.081822 | 0.082533 | 0.083351 | 0.084169 | 0.084987 | 0.085804 | 0.086622 | 0.08744 | 0.088258 | 0.089076 | 0.089894 | 0.090712 | 0.09153 | 0.092347 | 0.093165 | 0.093983 | 0.094801 | 0.095619 | 0.096437 | 0.097255 | 0.098072 | 0.09889 | 0.099708 | 0.10053 | 0.10134 | 0.10216 | 0.10298 | 0.1038 | 0.10462 | 0.10543 | 0.10625 | 0.10707 | 0.10789 | 0.1087 | 0.10952 | 0.11034 | 0.11116 | 0.11198 | 0.11279 | 0.11361 | 0.11443 | 0.11525 | 0.11607 | 0.11688 | 0.1177 | 0.11852 | 0.11934 | 0.12015 | 0.12097 | 0.12179 | 0.12261 | 0.12343
| 2.36 | 0.0055696 | 0.006028 | 0.0064864 | 0.0069447 | 0.0074031 | 0.0078614 | 0.0083198 | 0.0087781 | 0.0092365 | 0.0096949 | 0.010153 | 0.010591 | 0.011029 | 0.011466 | 0.011904 | 0.012342 | 0.01278 | 0.013217 | 0.013655 | 0.014093 | 0.01453 | 0.015175 | 0.01582 | 0.016465 | 0.01711 | 0.017755 | 0.0184 | 0.019045 | 0.01969 | 0.020335 | 0.02098 | 0.021625 | 0.02227 | 0.022915 | 0.02356 | 0.024205 | 0.02485 | 0.025495 | 0.02614 | 0.026785 | 0.02743 | 0.028075 | 0.02872 | 0.029365 | 0.03001 | 0.030654 | 0.031331 | 0.032007 | 0.032684 | 0.03336 | 0.034036 | 0.034713 | 0.035389 | 0.036066 | 0.036742 | 0.037418 | 0.038095 | 0.038771 | 0.039448 | 0.040124 | 0.0408 | 0.041477 | 0.042153 | 0.04283 | 0.043506 | 0.044182 | 0.044859 | 0.045535 | 0.046212 | 0.046888 | 0.047564 | 0.048262 | 0.048959 | 0.049656 | 0.050353 | 0.051051 | 0.051748 | 0.052445 | 0.053143 | 0.05384 | 0.054537 | 0.055234 | 0.055932 | 0.056629 | 0.057326 | 0.058023 | 0.058721 | 0.059418 | 0.060115 | 0.060813 | 0.06151 | 0.062207 | 0.062904 | 0.063602 | 0.064299 | 0.064996 | 0.065709 | 0.066422 | 0.067135 | 0.067848 | 0.068561 | 0.069274 | 0.069987 | 0.0707 | 0.071413 | 0.072126 | 0.072839 | 0.073552 | 0.074265 | 0.074978 | 0.075691 | 0.076404 | 0.077117 | 0.07783 | 0.078543 | 0.079256 | 0.079969 | 0.080682 | 0.081395 | 0.082108 | 0.082821 | 0.083641 | 0.084462 | 0.085282 | 0.086103 | 0.086923 | 0.087743 | 0.088564 | 0.089384 | 0.090204 | 0.091025 | 0.091845 | 0.092665 | 0.093486 | 0.094306 | 0.095127 | 0.095947 | 0.096767 | 0.097588 | 0.098408 | 0.099228 | 0.10005 | 0.10087 | 0.10169 | 0.10251 | 0.10333 | 0.10415 | 0.10497 | 0.10579 | 0.10661 | 0.10743 | 0.10825 | 0.10907 | 0.10989 | 0.11071 | 0.11153 | 0.11235 | 0.11317 | 0.11399 | 0.11482 | 0.11564 | 0.11646 | 0.11728 | 0.1181 | 0.11892 | 0.11974 | 0.12056 | 0.12138 | 0.1222 | 0.12302 | 0.12384
| 2.35 | 0.0055949 | 0.006055 | 0.0065151 | 0.0069753 | 0.0074354 | 0.0078955 | 0.0083557 | 0.0088158 | 0.0092759 | 0.0097361 | 0.010196 | 0.010636 | 0.011075 | 0.011515 | 0.011955 | 0.012394 | 0.012834 | 0.013274 | 0.013713 | 0.014153 | 0.014593 | 0.01524 | 0.015887 | 0.016534 | 0.017181 | 0.017828 | 0.018475 | 0.019122 | 0.019769 | 0.020416 | 0.021062 | 0.021709 | 0.022356 | 0.023003 | 0.02365 | 0.024297 | 0.024944 | 0.025591 | 0.026238 | 0.026885 | 0.027532 | 0.028179 | 0.028826 | 0.029473 | 0.03012 | 0.030767 | 0.031446 | 0.032125 | 0.032804 | 0.033482 | 0.034161 | 0.03484 | 0.035519 | 0.036197 | 0.036876 | 0.037555 | 0.038234 | 0.038913 | 0.039591 | 0.04027 | 0.040949 | 0.041628 | 0.042306 | 0.042985 | 0.043664 | 0.044343 | 0.045022 | 0.0457 | 0.046379 | 0.047058 | 0.047737 | 0.048436 | 0.049136 | 0.049835 | 0.050535 | 0.051234 | 0.051934 | 0.052633 | 0.053333 | 0.054032 | 0.054732 | 0.055431 | 0.056131 | 0.05683 | 0.05753 | 0.058229 | 0.058929 | 0.059628 | 0.060328 | 0.061027 | 0.061727 | 0.062426 | 0.063126 | 0.063825 | 0.064525 | 0.065224 | 0.06594 | 0.066655 | 0.06737 | 0.068086 | 0.068801 | 0.069517 | 0.070232 | 0.070947 | 0.071663 | 0.072378 | 0.073094 | 0.073809 | 0.074524 | 0.07524 | 0.075955 | 0.076671 | 0.077386 | 0.078101 | 0.078817 | 0.079532 | 0.080248 | 0.080963 | 0.081678 | 0.082394 | 0.083109 | 0.083932 | 0.084755 | 0.085578 | 0.086401 | 0.087223 | 0.088046 | 0.088869 | 0.089692 | 0.090515 | 0.091338 | 0.092161 | 0.092983 | 0.093806 | 0.094629 | 0.095452 | 0.096275 | 0.097098 | 0.097921 | 0.098744 | 0.099566 | 0.10039 | 0.10121 | 0.10203 | 0.10286 | 0.10368 | 0.1045 | 0.10533 | 0.10615 | 0.10697 | 0.1078 | 0.10862 | 0.10944 | 0.11026 | 0.11109 | 0.11191 | 0.11273 | 0.11356 | 0.11438 | 0.1152 | 0.11602 | 0.11685 | 0.11767 | 0.11849 | 0.11932 | 0.12014 | 0.12096 | 0.12178 | 0.12261 | 0.12343 | 0.12425
| 2.34 | 0.0056201 | 0.006082 | 0.0065439 | 0.0070058 | 0.0074677 | 0.0079296 | 0.0083916 | 0.0088535 | 0.0093154 | 0.0097773 | 0.010239 | 0.010681 | 0.011122 | 0.011564 | 0.012005 | 0.012447 | 0.012889 | 0.01333 | 0.013772 | 0.014213 | 0.014655 | 0.015304 | 0.015953 | 0.016602 | 0.017251 | 0.0179 | 0.018549 | 0.019198 | 0.019847 | 0.020496 | 0.021145 | 0.021794 | 0.022443 | 0.023092 | 0.023741 | 0.02439 | 0.025039 | 0.025688 | 0.026337 | 0.026986 | 0.027635 | 0.028284 | 0.028933 | 0.029582 | 0.030231 | 0.03088 | 0.031561 | 0.032242 | 0.032924 | 0.033605 | 0.034286 | 0.034967 | 0.035648 | 0.036329 | 0.037011 | 0.037692 | 0.038373 | 0.039054 | 0.039735 | 0.040416 | 0.041097 | 0.041779 | 0.04246 | 0.043141 | 0.043822 | 0.044503 | 0.045184 | 0.045865 | 0.046547 | 0.047228 | 0.047909 | 0.048611 | 0.049312 | 0.050014 | 0.050716 | 0.051418 | 0.052119 | 0.052821 | 0.053523 | 0.054225 | 0.054926 | 0.055628 | 0.05633 | 0.057031 | 0.057733 | 0.058435 | 0.059137 | 0.059838 | 0.06054 | 0.061242 | 0.061944 | 0.062645 | 0.063347 | 0.064049 | 0.06475 | 0.065452 | 0.06617 | 0.066888 | 0.067606 | 0.068323 | 0.069041 | 0.069759 | 0.070477 | 0.071195 | 0.071912 | 0.07263 | 0.073348 | 0.074066 | 0.074784 | 0.075501 | 0.076219 | 0.076937 | 0.077655 | 0.078373 | 0.07909 | 0.079808 | 0.080526 | 0.081244 | 0.081962 | 0.082679 | 0.083397 | 0.084223 | 0.085048 | 0.085873 | 0.086699 | 0.087524 | 0.088349 | 0.089175 | 0.09 | 0.090825 | 0.091651 | 0.092476 | 0.093302 | 0.094127 | 0.094952 | 0.095778 | 0.096603 | 0.097428 | 0.098254 | 0.099079 | 0.099904 | 0.10073 | 0.10156 | 0.10238 | 0.10321 | 0.10403 | 0.10486 | 0.10568 | 0.10651 | 0.10733 | 0.10816 | 0.10898 | 0.10981 | 0.11063 | 0.11146 | 0.11228 | 0.11311 | 0.11394 | 0.11476 | 0.11559 | 0.11641 | 0.11724 | 0.11806 | 0.11889 | 0.11971 | 0.12054 | 0.12136 | 0.12219 | 0.12301 | 0.12384 | 0.12467
| 2.33 | 0.0056453 | 0.006109 | 0.0065727 | 0.0070364 | 0.0075001 | 0.0079638 | 0.0084274 | 0.0088911 | 0.0093548 | 0.0098185 | 0.010282 | 0.010726 | 0.011169 | 0.011613 | 0.012056 | 0.0125 | 0.012943 | 0.013387 | 0.01383 | 0.014274 | 0.014717 | 0.015368 | 0.016019 | 0.01667 | 0.017321 | 0.017972 | 0.018623 | 0.019274 | 0.019925 | 0.020576 | 0.021227 | 0.021879 | 0.02253 | 0.023181 | 0.023832 | 0.024483 | 0.025134 | 0.025785 | 0.026436 | 0.027087 | 0.027738 | 0.028389 | 0.02904 | 0.029691 | 0.030342 | 0.030993 | 0.031676 | 0.03236 | 0.033044 | 0.033727 | 0.034411 | 0.035094 | 0.035778 | 0.036461 | 0.037145 | 0.037828 | 0.038512 | 0.039195 | 0.039879 | 0.040562 | 0.041246 | 0.041929 | 0.042613 | 0.043297 | 0.04398 | 0.044664 | 0.045347 | 0.046031 | 0.046714 | 0.047398 | 0.048081 | 0.048785 | 0.049489 | 0.050193 | 0.050897 | 0.051601 | 0.052305 | 0.053009 | 0.053713 | 0.054417 | 0.055121 | 0.055825 | 0.056529 | 0.057233 | 0.057937 | 0.058641 | 0.059345 | 0.060049 | 0.060752 | 0.061456 | 0.06216 | 0.062864 | 0.063568 | 0.064272 | 0.064976 | 0.06568 | 0.0664 | 0.067121 | 0.067841 | 0.068561 | 0.069281 | 0.070001 | 0.070722 | 0.071442 | 0.072162 | 0.072882 | 0.073602 | 0.074323 | 0.075043 | 0.075763 | 0.076483 | 0.077203 | 0.077924 | 0.078644 | 0.079364 | 0.080084 | 0.080804 | 0.081525 | 0.082245 | 0.082965 | 0.083685 | 0.084513 | 0.085341 | 0.086169 | 0.086997 | 0.087825 | 0.088652 | 0.08948 | 0.090308 | 0.091136 | 0.091964 | 0.092792 | 0.09362 | 0.094447 | 0.095275 | 0.096103 | 0.096931 | 0.097759 | 0.098587 | 0.099415 | 0.10024 | 0.10107 | 0.1019 | 0.10273 | 0.10355 | 0.10438 | 0.10521 | 0.10604 | 0.10687 | 0.10769 | 0.10852 | 0.10935 | 0.11018 | 0.111 | 0.11183 | 0.11266 | 0.11349 | 0.11432 | 0.11514 | 0.11597 | 0.1168 | 0.11763 | 0.11846 | 0.11928 | 0.12011 | 0.12094 | 0.12177 | 0.12259 | 0.12342 | 0.12425 | 0.12508
| 2.32 | 0.0056705 | 0.006136 | 0.0066015 | 0.0070669 | 0.0075324 | 0.0079979 | 0.0084633 | 0.0089288 | 0.0093943 | 0.0098597 | 0.010325 | 0.010771 | 0.011216 | 0.011661 | 0.012107 | 0.012552 | 0.012998 | 0.013443 | 0.013889 | 0.014334 | 0.014779 | 0.015433 | 0.016086 | 0.016739 | 0.017392 | 0.018045 | 0.018698 | 0.019351 | 0.020004 | 0.020657 | 0.02131 | 0.021963 | 0.022616 | 0.023269 | 0.023922 | 0.024575 | 0.025228 | 0.025881 | 0.026534 | 0.027187 | 0.027841 | 0.028494 | 0.029147 | 0.0298 | 0.030453 | 0.031106 | 0.031792 | 0.032478 | 0.033164 | 0.033849 | 0.034535 | 0.035221 | 0.035907 | 0.036593 | 0.037279 | 0.037965 | 0.038651 | 0.039337 | 0.040023 | 0.040709 | 0.041394 | 0.04208 | 0.042766 | 0.043452 | 0.044138 | 0.044824 | 0.04551 | 0.046196 | 0.046882 | 0.047568 | 0.048254 | 0.04896 | 0.049666 | 0.050372 | 0.051078 | 0.051784 | 0.052491 | 0.053197 | 0.053903 | 0.054609 | 0.055315 | 0.056022 | 0.056728 | 0.057434 | 0.05814 | 0.058846 | 0.059552 | 0.060259 | 0.060965 | 0.061671 | 0.062377 | 0.063083 | 0.06379 | 0.064496 | 0.065202 | 0.065908 | 0.066631 | 0.067353 | 0.068076 | 0.068799 | 0.069521 | 0.070244 | 0.070966 | 0.071689 | 0.072412 | 0.073134 | 0.073857 | 0.074579 | 0.075302 | 0.076025 | 0.076747 | 0.07747 | 0.078193 | 0.078915 | 0.079638 | 0.08036 | 0.081083 | 0.081806 | 0.082528 | 0.083251 | 0.083973 | 0.084804 | 0.085634 | 0.086464 | 0.087295 | 0.088125 | 0.088956 | 0.089786 | 0.090616 | 0.091447 | 0.092277 | 0.093107 | 0.093938 | 0.094768 | 0.095598 | 0.096429 | 0.097259 | 0.098089 | 0.09892 | 0.09975 | 0.10058 | 0.10141 | 0.10224 | 0.10307 | 0.1039 | 0.10473 | 0.10556 | 0.10639 | 0.10722 | 0.10805 | 0.10888 | 0.10971 | 0.11054 | 0.11138 | 0.11221 | 0.11304 | 0.11387 | 0.1147 | 0.11553 | 0.11636 | 0.11719 | 0.11802 | 0.11885 | 0.11968 | 0.12051 | 0.12134 | 0.12217 | 0.123 | 0.12383 | 0.12466 | 0.12549
| 2.31 | 0.0056958 | 0.006163 | 0.0066302 | 0.0070975 | 0.0075647 | 0.008032 | 0.0084992 | 0.0089664 | 0.0094337 | 0.0099009 | 0.010368 | 0.010816 | 0.011263 | 0.01171 | 0.012158 | 0.012605 | 0.013052 | 0.0135 | 0.013947 | 0.014394 | 0.014842 | 0.015497 | 0.016152 | 0.016807 | 0.017462 | 0.018117 | 0.018772 | 0.019427 | 0.020082 | 0.020737 | 0.021392 | 0.022048 | 0.022703 | 0.023358 | 0.024013 | 0.024668 | 0.025323 | 0.025978 | 0.026633 | 0.027288 | 0.027943 | 0.028598 | 0.029253 | 0.029908 | 0.030564 | 0.031219 | 0.031907 | 0.032595 | 0.033284 | 0.033972 | 0.03466 | 0.035348 | 0.036037 | 0.036725 | 0.037413 | 0.038102 | 0.03879 | 0.039478 | 0.040166 | 0.040855 | 0.041543 | 0.042231 | 0.04292 | 0.043608 | 0.044296 | 0.044984 | 0.045673 | 0.046361 | 0.047049 | 0.047738 | 0.048426 | 0.049134 | 0.049843 | 0.050551 | 0.05126 | 0.051968 | 0.052676 | 0.053385 | 0.054093 | 0.054802 | 0.05551 | 0.056218 | 0.056927 | 0.057635 | 0.058344 | 0.059052 | 0.05976 | 0.060469 | 0.061177 | 0.061886 | 0.062594 | 0.063302 | 0.064011 | 0.064719 | 0.065428 | 0.066136 | 0.066861 | 0.067586 | 0.068311 | 0.069036 | 0.069761 | 0.070486 | 0.071211 | 0.071936 | 0.072661 | 0.073386 | 0.074111 | 0.074836 | 0.075561 | 0.076286 | 0.077011 | 0.077736 | 0.078461 | 0.079186 | 0.079911 | 0.080636 | 0.081361 | 0.082086 | 0.082811 | 0.083536 | 0.084261 | 0.085094 | 0.085927 | 0.08676 | 0.087593 | 0.088426 | 0.089259 | 0.090091 | 0.090924 | 0.091757 | 0.09259 | 0.093423 | 0.094256 | 0.095089 | 0.095921 | 0.096754 | 0.097587 | 0.09842 | 0.099253 | 0.10009 | 0.10092 | 0.10175 | 0.10258 | 0.10342 | 0.10425 | 0.10508 | 0.10592 | 0.10675 | 0.10758 | 0.10841 | 0.10925 | 0.11008 | 0.11091 | 0.11175 | 0.11258 | 0.11341 | 0.11424 | 0.11508 | 0.11591 | 0.11674 | 0.11758 | 0.11841 | 0.11924 | 0.12007 | 0.12091 | 0.12174 | 0.12257 | 0.12341 | 0.12424 | 0.12507 | 0.1259
| 2.3 | 0.005721 | 0.00619 | 0.006659 | 0.007128 | 0.0075971 | 0.0080661 | 0.0085351 | 0.0090041 | 0.0094731 | 0.0099421 | 0.010411 | 0.01086 | 0.01131 | 0.011759 | 0.012208 | 0.012658 | 0.013107 | 0.013556 | 0.014005 | 0.014455 | 0.014904 | 0.015561 | 0.016218 | 0.016875 | 0.017532 | 0.01819 | 0.018847 | 0.019504 | 0.020161 | 0.020818 | 0.021475 | 0.022132 | 0.022789 | 0.023446 | 0.024103 | 0.02476 | 0.025418 | 0.026075 | 0.026732 | 0.027389 | 0.028046 | 0.028703 | 0.02936 | 0.030017 | 0.030674 | 0.031331 | 0.032022 | 0.032713 | 0.033403 | 0.034094 | 0.034785 | 0.035475 | 0.036166 | 0.036857 | 0.037548 | 0.038238 | 0.038929 | 0.03962 | 0.04031 | 0.041001 | 0.041692 | 0.042382 | 0.043073 | 0.043764 | 0.044454 | 0.045145 | 0.045836 | 0.046526 | 0.047217 | 0.047908 | 0.048598 | 0.049309 | 0.050019 | 0.05073 | 0.051441 | 0.052151 | 0.052862 | 0.053573 | 0.054283 | 0.054994 | 0.055705 | 0.056415 | 0.057126 | 0.057836 | 0.058547 | 0.059258 | 0.059968 | 0.060679 | 0.06139 | 0.0621 | 0.062811 | 0.063522 | 0.064232 | 0.064943 | 0.065653 | 0.066364 | 0.067091 | 0.067819 | 0.068546 | 0.069274 | 0.070001 | 0.070729 | 0.071456 | 0.072183 | 0.072911 | 0.073638 | 0.074366 | 0.075093 | 0.075821 | 0.076548 | 0.077275 | 0.078003 | 0.07873 | 0.079458 | 0.080185 | 0.080912 | 0.08164 | 0.082367 | 0.083095 | 0.083822 | 0.08455 | 0.085385 | 0.08622 | 0.087056 | 0.087891 | 0.088726 | 0.089562 | 0.090397 | 0.091232 | 0.092068 | 0.092903 | 0.093738 | 0.094574 | 0.095409 | 0.096244 | 0.09708 | 0.097915 | 0.09875 | 0.099586 | 0.10042 | 0.10126 | 0.10209 | 0.10293 | 0.10376 | 0.1046 | 0.10543 | 0.10627 | 0.1071 | 0.10794 | 0.10877 | 0.10961 | 0.11045 | 0.11128 | 0.11212 | 0.11295 | 0.11379 | 0.11462 | 0.11546 | 0.11629 | 0.11713 | 0.11796 | 0.1188 | 0.11963 | 0.12047 | 0.1213 | 0.12214 | 0.12298 | 0.12381 | 0.12465 | 0.12548 | 0.12632
| 2.29 | 0.0057462 | 0.006217 | 0.0066878 | 0.0071586 | 0.0076294 | 0.0081002 | 0.008571 | 0.0090418 | 0.0095126 | 0.0099834 | 0.010454 | 0.010905 | 0.011357 | 0.011808 | 0.012259 | 0.01271 | 0.013161 | 0.013613 | 0.014064 | 0.014515 | 0.014966 | 0.015625 | 0.016285 | 0.016944 | 0.017603 | 0.018262 | 0.018921 | 0.01958 | 0.020239 | 0.020898 | 0.021557 | 0.022217 | 0.022876 | 0.023535 | 0.024194 | 0.024853 | 0.025512 | 0.026171 | 0.02683 | 0.02749 | 0.028149 | 0.028808 | 0.029467 | 0.030126 | 0.030785 | 0.031444 | 0.032137 | 0.03283 | 0.033523 | 0.034217 | 0.03491 | 0.035603 | 0.036296 | 0.036989 | 0.037682 | 0.038375 | 0.039068 | 0.039761 | 0.040454 | 0.041147 | 0.04184 | 0.042533 | 0.043226 | 0.043919 | 0.044612 | 0.045305 | 0.045998 | 0.046691 | 0.047384 | 0.048077 | 0.048771 | 0.049483 | 0.050196 | 0.050909 | 0.051622 | 0.052335 | 0.053048 | 0.053761 | 0.054473 | 0.055186 | 0.055899 | 0.056612 | 0.057325 | 0.058038 | 0.058751 | 0.059463 | 0.060176 | 0.060889 | 0.061602 | 0.062315 | 0.063028 | 0.063741 | 0.064453 | 0.065166 | 0.065879 | 0.066592 | 0.067322 | 0.068052 | 0.068782 | 0.069511 | 0.070241 | 0.070971 | 0.071701 | 0.072431 | 0.07316 | 0.07389 | 0.07462 | 0.07535 | 0.07608 | 0.07681 | 0.077539 | 0.078269 | 0.078999 | 0.079729 | 0.080459 | 0.081189 | 0.081918 | 0.082648 | 0.083378 | 0.084108 | 0.084838 | 0.085675 | 0.086513 | 0.087351 | 0.088189 | 0.089027 | 0.089865 | 0.090703 | 0.09154 | 0.092378 | 0.093216 | 0.094054 | 0.094892 | 0.09573 | 0.096567 | 0.097405 | 0.098243 | 0.099081 | 0.099919 | 0.10076 | 0.10159 | 0.10243 | 0.10327 | 0.10411 | 0.10495 | 0.10578 | 0.10662 | 0.10746 | 0.1083 | 0.10914 | 0.10997 | 0.11081 | 0.11165 | 0.11249 | 0.11332 | 0.11416 | 0.115 | 0.11584 | 0.11668 | 0.11751 | 0.11835 | 0.11919 | 0.12003 | 0.12086 | 0.1217 | 0.12254 | 0.12338 | 0.12422 | 0.12505 | 0.12589 | 0.12673
| 2.28 | 0.0057714 | 0.006244 | 0.0067166 | 0.0071891 | 0.0076617 | 0.0081343 | 0.0086069 | 0.0090794 | 0.009552 | 0.010025 | 0.010497 | 0.01095 | 0.011403 | 0.011857 | 0.01231 | 0.012763 | 0.013216 | 0.013669 | 0.014122 | 0.014575 | 0.015029 | 0.01569 | 0.016351 | 0.017012 | 0.017673 | 0.018334 | 0.018995 | 0.019657 | 0.020318 | 0.020979 | 0.02164 | 0.022301 | 0.022962 | 0.023623 | 0.024285 | 0.024946 | 0.025607 | 0.026268 | 0.026929 | 0.02759 | 0.028251 | 0.028913 | 0.029574 | 0.030235 | 0.030896 | 0.031557 | 0.032253 | 0.032948 | 0.033643 | 0.034339 | 0.035034 | 0.03573 | 0.036425 | 0.037121 | 0.037816 | 0.038511 | 0.039207 | 0.039902 | 0.040598 | 0.041293 | 0.041989 | 0.042684 | 0.043379 | 0.044075 | 0.04477 | 0.045466 | 0.046161 | 0.046857 | 0.047552 | 0.048247 | 0.048943 | 0.049658 | 0.050373 | 0.051088 | 0.051803 | 0.052518 | 0.053233 | 0.053948 | 0.054664 | 0.055379 | 0.056094 | 0.056809 | 0.057524 | 0.058239 | 0.058954 | 0.059669 | 0.060384 | 0.061099 | 0.061814 | 0.062529 | 0.063245 | 0.06396 | 0.064675 | 0.06539 | 0.066105 | 0.06682 | 0.067552 | 0.068284 | 0.069017 | 0.069749 | 0.070481 | 0.071213 | 0.071946 | 0.072678 | 0.07341 | 0.074142 | 0.074875 | 0.075607 | 0.076339 | 0.077071 | 0.077803 | 0.078536 | 0.079268 | 0.08 | 0.080732 | 0.081465 | 0.082197 | 0.082929 | 0.083661 | 0.084393 | 0.085126 | 0.085966 | 0.086806 | 0.087647 | 0.088487 | 0.089327 | 0.090168 | 0.091008 | 0.091848 | 0.092689 | 0.093529 | 0.094369 | 0.09521 | 0.09605 | 0.096891 | 0.097731 | 0.098571 | 0.099412 | 0.10025 | 0.10109 | 0.10193 | 0.10277 | 0.10361 | 0.10445 | 0.10529 | 0.10613 | 0.10697 | 0.10781 | 0.10866 | 0.1095 | 0.11034 | 0.11118 | 0.11202 | 0.11286 | 0.1137 | 0.11454 | 0.11538 | 0.11622 | 0.11706 | 0.1179 | 0.11874 | 0.11958 | 0.12042 | 0.12126 | 0.1221 | 0.12294 | 0.12378 | 0.12462 | 0.12546 | 0.1263 | 0.12714
| 2.27 | 0.0057967 | 0.006271 | 0.0067453 | 0.0072197 | 0.007694 | 0.0081684 | 0.0086427 | 0.0091171 | 0.0095914 | 0.010066 | 0.01054 | 0.010995 | 0.01145 | 0.011905 | 0.01236 | 0.012815 | 0.013271 | 0.013726 | 0.014181 | 0.014636 | 0.015091 | 0.015754 | 0.016417 | 0.01708 | 0.017744 | 0.018407 | 0.01907 | 0.019733 | 0.020396 | 0.021059 | 0.021722 | 0.022386 | 0.023049 | 0.023712 | 0.024375 | 0.025038 | 0.025701 | 0.026365 | 0.027028 | 0.027691 | 0.028354 | 0.029017 | 0.02968 | 0.030344 | 0.031007 | 0.03167 | 0.032368 | 0.033066 | 0.033763 | 0.034461 | 0.035159 | 0.035857 | 0.036555 | 0.037252 | 0.03795 | 0.038648 | 0.039346 | 0.040044 | 0.040741 | 0.041439 | 0.042137 | 0.042835 | 0.043533 | 0.044231 | 0.044928 | 0.045626 | 0.046324 | 0.047022 | 0.04772 | 0.048417 | 0.049115 | 0.049832 | 0.05055 | 0.051267 | 0.051984 | 0.052702 | 0.053419 | 0.054136 | 0.054854 | 0.055571 | 0.056288 | 0.057006 | 0.057723 | 0.05844 | 0.059158 | 0.059875 | 0.060592 | 0.061309 | 0.062027 | 0.062744 | 0.063461 | 0.064179 | 0.064896 | 0.065613 | 0.066331 | 0.067048 | 0.067783 | 0.068517 | 0.069252 | 0.069987 | 0.070721 | 0.071456 | 0.07219 | 0.072925 | 0.07366 | 0.074394 | 0.075129 | 0.075864 | 0.076598 | 0.077333 | 0.078067 | 0.078802 | 0.079537 | 0.080271 | 0.081006 | 0.081741 | 0.082475 | 0.08321 | 0.083945 | 0.084679 | 0.085414 | 0.086257 | 0.087099 | 0.087942 | 0.088785 | 0.089628 | 0.090471 | 0.091314 | 0.092157 | 0.092999 | 0.093842 | 0.094685 | 0.095528 | 0.096371 | 0.097214 | 0.098056 | 0.098899 | 0.099742 | 0.10058 | 0.10143 | 0.10227 | 0.10311 | 0.10396 | 0.1048 | 0.10564 | 0.10648 | 0.10733 | 0.10817 | 0.10901 | 0.10986 | 0.1107 | 0.11154 | 0.11238 | 0.11323 | 0.11407 | 0.11491 | 0.11576 | 0.1166 | 0.11744 | 0.11828 | 0.11913 | 0.11997 | 0.12081 | 0.12166 | 0.1225 | 0.12334 | 0.12418 | 0.12503 | 0.12587 | 0.12671 | 0.12756
| 2.26 | 0.0058219 | 0.006298 | 0.0067741 | 0.0072502 | 0.0077264 | 0.0082025 | 0.0086786 | 0.0091547 | 0.0096309 | 0.010107 | 0.010583 | 0.01104 | 0.011497 | 0.011954 | 0.012411 | 0.012868 | 0.013325 | 0.013782 | 0.014239 | 0.014696 | 0.015153 | 0.015818 | 0.016483 | 0.017149 | 0.017814 | 0.018479 | 0.019144 | 0.019809 | 0.020475 | 0.02114 | 0.021805 | 0.02247 | 0.023135 | 0.023801 | 0.024466 | 0.025131 | 0.025796 | 0.026461 | 0.027127 | 0.027792 | 0.028457 | 0.029122 | 0.029787 | 0.030452 | 0.031118 | 0.031783 | 0.032483 | 0.033183 | 0.033883 | 0.034584 | 0.035284 | 0.035984 | 0.036684 | 0.037384 | 0.038085 | 0.038785 | 0.039485 | 0.040185 | 0.040885 | 0.041585 | 0.042286 | 0.042986 | 0.043686 | 0.044386 | 0.045086 | 0.045787 | 0.046487 | 0.047187 | 0.047887 | 0.048587 | 0.049288 | 0.050007 | 0.050727 | 0.051446 | 0.052166 | 0.052885 | 0.053605 | 0.054324 | 0.055044 | 0.055763 | 0.056483 | 0.057202 | 0.057922 | 0.058641 | 0.059361 | 0.060081 | 0.0608 | 0.06152 | 0.062239 | 0.062959 | 0.063678 | 0.064398 | 0.065117 | 0.065837 | 0.066556 | 0.067276 | 0.068013 | 0.06875 | 0.069487 | 0.070224 | 0.070961 | 0.071698 | 0.072435 | 0.073172 | 0.073909 | 0.074646 | 0.075383 | 0.07612 | 0.076857 | 0.077594 | 0.078331 | 0.079069 | 0.079806 | 0.080543 | 0.08128 | 0.082017 | 0.082754 | 0.083491 | 0.084228 | 0.084965 | 0.085702 | 0.086547 | 0.087393 | 0.088238 | 0.089083 | 0.089929 | 0.090774 | 0.091619 | 0.092465 | 0.09331 | 0.094155 | 0.095001 | 0.095846 | 0.096691 | 0.097537 | 0.098382 | 0.099227 | 0.10007 | 0.10092 | 0.10176 | 0.10261 | 0.10345 | 0.1043 | 0.10514 | 0.10599 | 0.10684 | 0.10768 | 0.10853 | 0.10937 | 0.11022 | 0.11106 | 0.11191 | 0.11275 | 0.1136 | 0.11444 | 0.11529 | 0.11613 | 0.11698 | 0.11782 | 0.11867 | 0.11952 | 0.12036 | 0.12121 | 0.12205 | 0.1229 | 0.12374 | 0.12459 | 0.12543 | 0.12628 | 0.12712 | 0.12797
| 2.25 | 0.0058471 | 0.006325 | 0.0068029 | 0.0072808 | 0.0077587 | 0.0082366 | 0.0087145 | 0.0091924 | 0.0096703 | 0.010148 | 0.010626 | 0.011085 | 0.011544 | 0.012003 | 0.012462 | 0.012921 | 0.01338 | 0.013839 | 0.014298 | 0.014756 | 0.015215 | 0.015883 | 0.01655 | 0.017217 | 0.017884 | 0.018551 | 0.019219 | 0.019886 | 0.020553 | 0.02122 | 0.021887 | 0.022555 | 0.023222 | 0.023889 | 0.024556 | 0.025224 | 0.025891 | 0.026558 | 0.027225 | 0.027892 | 0.02856 | 0.029227 | 0.029894 | 0.030561 | 0.031228 | 0.031896 | 0.032598 | 0.033301 | 0.034003 | 0.034706 | 0.035408 | 0.036111 | 0.036814 | 0.037516 | 0.038219 | 0.038921 | 0.039624 | 0.040326 | 0.041029 | 0.041732 | 0.042434 | 0.043137 | 0.043839 | 0.044542 | 0.045244 | 0.045947 | 0.04665 | 0.047352 | 0.048055 | 0.048757 | 0.04946 | 0.050182 | 0.050903 | 0.051625 | 0.052347 | 0.053069 | 0.05379 | 0.054512 | 0.055234 | 0.055956 | 0.056677 | 0.057399 | 0.058121 | 0.058843 | 0.059565 | 0.060286 | 0.061008 | 0.06173 | 0.062452 | 0.063173 | 0.063895 | 0.064617 | 0.065339 | 0.06606 | 0.066782 | 0.067504 | 0.068243 | 0.068983 | 0.069722 | 0.070462 | 0.071201 | 0.071941 | 0.07268 | 0.073419 | 0.074159 | 0.074898 | 0.075638 | 0.076377 | 0.077117 | 0.077856 | 0.078596 | 0.079335 | 0.080074 | 0.080814 | 0.081553 | 0.082293 | 0.083032 | 0.083772 | 0.084511 | 0.085251 | 0.08599 | 0.086838 | 0.087686 | 0.088533 | 0.089381 | 0.090229 | 0.091077 | 0.091925 | 0.092773 | 0.09362 | 0.094468 | 0.095316 | 0.096164 | 0.097012 | 0.09786 | 0.098707 | 0.099555 | 0.1004 | 0.10125 | 0.1021 | 0.10295 | 0.10379 | 0.10464 | 0.10549 | 0.10634 | 0.10719 | 0.10803 | 0.10888 | 0.10973 | 0.11058 | 0.11143 | 0.11227 | 0.11312 | 0.11397 | 0.11482 | 0.11566 | 0.11651 | 0.11736 | 0.11821 | 0.11906 | 0.1199 | 0.12075 | 0.1216 | 0.12245 | 0.12329 | 0.12414 | 0.12499 | 0.12584 | 0.12669 | 0.12753 | 0.12838
| 2.24 | 0.0058723 | 0.006352 | 0.0068317 | 0.0073114 | 0.007791 | 0.0082707 | 0.0087504 | 0.0092301 | 0.0097097 | 0.010189 | 0.010669 | 0.01113 | 0.011591 | 0.012052 | 0.012513 | 0.012973 | 0.013434 | 0.013895 | 0.014356 | 0.014817 | 0.015278 | 0.015947 | 0.016616 | 0.017285 | 0.017955 | 0.018624 | 0.019293 | 0.019962 | 0.020632 | 0.021301 | 0.02197 | 0.022639 | 0.023308 | 0.023978 | 0.024647 | 0.025316 | 0.025985 | 0.026655 | 0.027324 | 0.027993 | 0.028662 | 0.029332 | 0.030001 | 0.03067 | 0.031339 | 0.032008 | 0.032713 | 0.033418 | 0.034123 | 0.034828 | 0.035533 | 0.036238 | 0.036943 | 0.037648 | 0.038353 | 0.039058 | 0.039763 | 0.040468 | 0.041173 | 0.041878 | 0.042583 | 0.043288 | 0.043993 | 0.044698 | 0.045402 | 0.046107 | 0.046812 | 0.047517 | 0.048222 | 0.048927 | 0.049632 | 0.050356 | 0.05108 | 0.051804 | 0.052528 | 0.053252 | 0.053976 | 0.0547 | 0.055424 | 0.056148 | 0.056872 | 0.057596 | 0.05832 | 0.059044 | 0.059768 | 0.060492 | 0.061216 | 0.06194 | 0.062664 | 0.063388 | 0.064112 | 0.064836 | 0.06556 | 0.066284 | 0.067008 | 0.067732 | 0.068474 | 0.069216 | 0.069957 | 0.070699 | 0.071441 | 0.072183 | 0.072925 | 0.073667 | 0.074408 | 0.07515 | 0.075892 | 0.076634 | 0.077376 | 0.078118 | 0.07886 | 0.079601 | 0.080343 | 0.081085 | 0.081827 | 0.082569 | 0.083311 | 0.084052 | 0.084794 | 0.085536 | 0.086278 | 0.087128 | 0.087979 | 0.088829 | 0.089679 | 0.09053 | 0.09138 | 0.09223 | 0.093081 | 0.093931 | 0.094781 | 0.095632 | 0.096482 | 0.097332 | 0.098183 | 0.099033 | 0.099883 | 0.10073 | 0.10158 | 0.10243 | 0.10328 | 0.10414 | 0.10499 | 0.10584 | 0.10669 | 0.10754 | 0.10839 | 0.10924 | 0.11009 | 0.11094 | 0.11179 | 0.11264 | 0.11349 | 0.11434 | 0.11519 | 0.11604 | 0.11689 | 0.11774 | 0.11859 | 0.11944 | 0.12029 | 0.12114 | 0.12199 | 0.12284 | 0.12369 | 0.12454 | 0.12539 | 0.12624 | 0.12709 | 0.12794 | 0.12879
| 2.23 | 0.0058975 | 0.006379 | 0.0068605 | 0.0073419 | 0.0078234 | 0.0083048 | 0.0087863 | 0.0092677 | 0.0097492 | 0.010231 | 0.010712 | 0.011175 | 0.011638 | 0.0121 | 0.012563 | 0.013026 | 0.013489 | 0.013952 | 0.014414 | 0.014877 | 0.01534 | 0.016011 | 0.016682 | 0.017354 | 0.018025 | 0.018696 | 0.019367 | 0.020039 | 0.02071 | 0.021381 | 0.022052 | 0.022724 | 0.023395 | 0.024066 | 0.024738 | 0.025409 | 0.02608 | 0.026751 | 0.027423 | 0.028094 | 0.028765 | 0.029436 | 0.030108 | 0.030779 | 0.03145 | 0.032121 | 0.032829 | 0.033536 | 0.034243 | 0.034951 | 0.035658 | 0.036365 | 0.037073 | 0.03778 | 0.038487 | 0.039195 | 0.039902 | 0.040609 | 0.041317 | 0.042024 | 0.042731 | 0.043439 | 0.044146 | 0.044853 | 0.045561 | 0.046268 | 0.046975 | 0.047682 | 0.04839 | 0.049097 | 0.049804 | 0.050531 | 0.051257 | 0.051983 | 0.052709 | 0.053436 | 0.054162 | 0.054888 | 0.055614 | 0.05634 | 0.057067 | 0.057793 | 0.058519 | 0.059245 | 0.059971 | 0.060698 | 0.061424 | 0.06215 | 0.062876 | 0.063603 | 0.064329 | 0.065055 | 0.065781 | 0.066507 | 0.067234 | 0.06796 | 0.068704 | 0.069448 | 0.070193 | 0.070937 | 0.071681 | 0.072425 | 0.07317 | 0.073914 | 0.074658 | 0.075402 | 0.076147 | 0.076891 | 0.077635 | 0.078379 | 0.079124 | 0.079868 | 0.080612 | 0.081356 | 0.082101 | 0.082845 | 0.083589 | 0.084333 | 0.085078 | 0.085822 | 0.086566 | 0.087419 | 0.088272 | 0.089125 | 0.089977 | 0.09083 | 0.091683 | 0.092536 | 0.093389 | 0.094242 | 0.095094 | 0.095947 | 0.0968 | 0.097653 | 0.098506 | 0.099359 | 0.10021 | 0.10106 | 0.10192 | 0.10277 | 0.10362 | 0.10448 | 0.10533 | 0.10618 | 0.10703 | 0.10789 | 0.10874 | 0.10959 | 0.11045 | 0.1113 | 0.11215 | 0.113 | 0.11386 | 0.11471 | 0.11556 | 0.11642 | 0.11727 | 0.11812 | 0.11897 | 0.11983 | 0.12068 | 0.12153 | 0.12238 | 0.12324 | 0.12409 | 0.12494 | 0.1258 | 0.12665 | 0.1275 | 0.12835 | 0.12921
| 2.22 | 0.0059228 | 0.006406 | 0.0068892 | 0.0073725 | 0.0078557 | 0.0083389 | 0.0088222 | 0.0093054 | 0.0097886 | 0.010272 | 0.010755 | 0.01122 | 0.011685 | 0.012149 | 0.012614 | 0.013079 | 0.013543 | 0.014008 | 0.014473 | 0.014938 | 0.015402 | 0.016076 | 0.016749 | 0.017422 | 0.018095 | 0.018769 | 0.019442 | 0.020115 | 0.020788 | 0.021462 | 0.022135 | 0.022808 | 0.023482 | 0.024155 | 0.024828 | 0.025501 | 0.026175 | 0.026848 | 0.027521 | 0.028194 | 0.028868 | 0.029541 | 0.030214 | 0.030888 | 0.031561 | 0.032234 | 0.032944 | 0.033654 | 0.034363 | 0.035073 | 0.035783 | 0.036492 | 0.037202 | 0.037912 | 0.038622 | 0.039331 | 0.040041 | 0.040751 | 0.04146 | 0.04217 | 0.04288 | 0.043589 | 0.044299 | 0.045009 | 0.045719 | 0.046428 | 0.047138 | 0.047848 | 0.048557 | 0.049267 | 0.049977 | 0.050705 | 0.051434 | 0.052162 | 0.052891 | 0.053619 | 0.054347 | 0.055076 | 0.055804 | 0.056533 | 0.057261 | 0.05799 | 0.058718 | 0.059447 | 0.060175 | 0.060903 | 0.061632 | 0.06236 | 0.063089 | 0.063817 | 0.064546 | 0.065274 | 0.066002 | 0.066731 | 0.067459 | 0.068188 | 0.068934 | 0.069681 | 0.070428 | 0.071174 | 0.071921 | 0.072668 | 0.073414 | 0.074161 | 0.074908 | 0.075654 | 0.076401 | 0.077148 | 0.077894 | 0.078641 | 0.079388 | 0.080134 | 0.080881 | 0.081628 | 0.082374 | 0.083121 | 0.083868 | 0.084614 | 0.085361 | 0.086108 | 0.086854 | 0.08771 | 0.088565 | 0.08942 | 0.090276 | 0.091131 | 0.091986 | 0.092841 | 0.093697 | 0.094552 | 0.095407 | 0.096263 | 0.097118 | 0.097973 | 0.098829 | 0.099684 | 0.10054 | 0.10139 | 0.10225 | 0.10311 | 0.10396 | 0.10482 | 0.10567 | 0.10653 | 0.10738 | 0.10824 | 0.10909 | 0.10995 | 0.1108 | 0.11166 | 0.11251 | 0.11337 | 0.11422 | 0.11508 | 0.11594 | 0.11679 | 0.11765 | 0.1185 | 0.11936 | 0.12021 | 0.12107 | 0.12192 | 0.12278 | 0.12363 | 0.12449 | 0.12534 | 0.1262 | 0.12705 | 0.12791 | 0.12877 | 0.12962
| 2.21 | 0.005948 | 0.006433 | 0.006918 | 0.007403 | 0.007888 | 0.008373 | 0.008858 | 0.0093431 | 0.0098281 | 0.010313 | 0.010798 | 0.011265 | 0.011731 | 0.012198 | 0.012665 | 0.013131 | 0.013598 | 0.014065 | 0.014531 | 0.014998 | 0.015465 | 0.01614 | 0.016815 | 0.01749 | 0.018166 | 0.018841 | 0.019516 | 0.020192 | 0.020867 | 0.021542 | 0.022217 | 0.022893 | 0.023568 | 0.024243 | 0.024919 | 0.025594 | 0.026269 | 0.026945 | 0.02762 | 0.028295 | 0.02897 | 0.029646 | 0.030321 | 0.030996 | 0.031672 | 0.032347 | 0.033059 | 0.033771 | 0.034483 | 0.035195 | 0.035907 | 0.036619 | 0.037332 | 0.038044 | 0.038756 | 0.039468 | 0.04018 | 0.040892 | 0.041604 | 0.042316 | 0.043028 | 0.04374 | 0.044452 | 0.045165 | 0.045877 | 0.046589 | 0.047301 | 0.048013 | 0.048725 | 0.049437 | 0.050149 | 0.05088 | 0.05161 | 0.052341 | 0.053072 | 0.053802 | 0.054533 | 0.055264 | 0.055994 | 0.056725 | 0.057456 | 0.058186 | 0.058917 | 0.059648 | 0.060378 | 0.061109 | 0.06184 | 0.06257 | 0.063301 | 0.064032 | 0.064762 | 0.065493 | 0.066224 | 0.066954 | 0.067685 | 0.068416 | 0.069165 | 0.069914 | 0.070663 | 0.071412 | 0.072161 | 0.07291 | 0.073659 | 0.074408 | 0.075157 | 0.075906 | 0.076655 | 0.077404 | 0.078154 | 0.078903 | 0.079652 | 0.080401 | 0.08115 | 0.081899 | 0.082648 | 0.083397 | 0.084146 | 0.084895 | 0.085644 | 0.086393 | 0.087142 | 0.088 | 0.088858 | 0.089716 | 0.090574 | 0.091431 | 0.092289 | 0.093147 | 0.094005 | 0.094863 | 0.095721 | 0.096578 | 0.097436 | 0.098294 | 0.099152 | 0.10001 | 0.10087 | 0.10173 | 0.10258 | 0.10344 | 0.1043 | 0.10516 | 0.10601 | 0.10687 | 0.10773 | 0.10859 | 0.10945 | 0.1103 | 0.11116 | 0.11202 | 0.11288 | 0.11373 | 0.11459 | 0.11545 | 0.11631 | 0.11717 | 0.11802 | 0.11888 | 0.11974 | 0.1206 | 0.12146 | 0.12231 | 0.12317 | 0.12403 | 0.12489 | 0.12574 | 0.1266 | 0.12746 | 0.12832 | 0.12918 | 0.13003
| 2.2 | 0.0059732 | 0.00646 | 0.0069468 | 0.0074336 | 0.0079204 | 0.0084071 | 0.0088939 | 0.0093807 | 0.0098675 | 0.010354 | 0.010841 | 0.01131 | 0.011778 | 0.012247 | 0.012715 | 0.013184 | 0.013653 | 0.014121 | 0.01459 | 0.015058 | 0.015527 | 0.016204 | 0.016881 | 0.017559 | 0.018236 | 0.018913 | 0.019591 | 0.020268 | 0.020945 | 0.021623 | 0.0223 | 0.022977 | 0.023655 | 0.024332 | 0.025009 | 0.025687 | 0.026364 | 0.027041 | 0.027719 | 0.028396 | 0.029073 | 0.029751 | 0.030428 | 0.031105 | 0.031783 | 0.03246 | 0.033174 | 0.033889 | 0.034603 | 0.035318 | 0.036032 | 0.036747 | 0.037461 | 0.038176 | 0.03889 | 0.039604 | 0.040319 | 0.041033 | 0.041748 | 0.042462 | 0.043177 | 0.043891 | 0.044606 | 0.04532 | 0.046035 | 0.046749 | 0.047464 | 0.048178 | 0.048893 | 0.049607 | 0.050321 | 0.051054 | 0.051787 | 0.05252 | 0.053253 | 0.053986 | 0.054719 | 0.055452 | 0.056185 | 0.056917 | 0.05765 | 0.058383 | 0.059116 | 0.059849 | 0.060582 | 0.061315 | 0.062048 | 0.062781 | 0.063514 | 0.064246 | 0.064979 | 0.065712 | 0.066445 | 0.067178 | 0.067911 | 0.068644 | 0.069395 | 0.070147 | 0.070898 | 0.07165 | 0.072401 | 0.073153 | 0.073904 | 0.074655 | 0.075407 | 0.076158 | 0.07691 | 0.077661 | 0.078413 | 0.079164 | 0.079916 | 0.080667 | 0.081419 | 0.08217 | 0.082922 | 0.083673 | 0.084425 | 0.085176 | 0.085927 | 0.086679 | 0.08743 | 0.088291 | 0.089151 | 0.090011 | 0.090872 | 0.091732 | 0.092592 | 0.093453 | 0.094313 | 0.095173 | 0.096034 | 0.096894 | 0.097754 | 0.098615 | 0.099475 | 0.10034 | 0.1012 | 0.10206 | 0.10292 | 0.10378 | 0.10464 | 0.1055 | 0.10636 | 0.10722 | 0.10808 | 0.10894 | 0.1098 | 0.11066 | 0.11152 | 0.11238 | 0.11324 | 0.1141 | 0.11496 | 0.11582 | 0.11668 | 0.11754 | 0.1184 | 0.11926 | 0.12012 | 0.12098 | 0.12184 | 0.1227 | 0.12356 | 0.12442 | 0.12528 | 0.12614 | 0.12701 | 0.12787 | 0.12873 | 0.12959 | 0.13045
| 2.19 | 0.0059984 | 0.006487 | 0.0069756 | 0.0074641 | 0.0079527 | 0.0084413 | 0.0089298 | 0.0094184 | 0.0099069 | 0.010395 | 0.010884 | 0.011355 | 0.011825 | 0.012296 | 0.012766 | 0.013237 | 0.013707 | 0.014178 | 0.014648 | 0.015119 | 0.015589 | 0.016268 | 0.016948 | 0.017627 | 0.018306 | 0.018986 | 0.019665 | 0.020344 | 0.021024 | 0.021703 | 0.022382 | 0.023062 | 0.023741 | 0.024421 | 0.0251 | 0.025779 | 0.026459 | 0.027138 | 0.027817 | 0.028497 | 0.029176 | 0.029855 | 0.030535 | 0.031214 | 0.031893 | 0.032573 | 0.033289 | 0.034006 | 0.034723 | 0.03544 | 0.036157 | 0.036874 | 0.037591 | 0.038307 | 0.039024 | 0.039741 | 0.040458 | 0.041175 | 0.041892 | 0.042608 | 0.043325 | 0.044042 | 0.044759 | 0.045476 | 0.046193 | 0.04691 | 0.047626 | 0.048343 | 0.04906 | 0.049777 | 0.050494 | 0.051229 | 0.051964 | 0.052699 | 0.053434 | 0.054169 | 0.054904 | 0.05564 | 0.056375 | 0.05711 | 0.057845 | 0.05858 | 0.059315 | 0.06005 | 0.060785 | 0.061521 | 0.062256 | 0.062991 | 0.063726 | 0.064461 | 0.065196 | 0.065931 | 0.066666 | 0.067401 | 0.068137 | 0.068872 | 0.069626 | 0.070379 | 0.071133 | 0.071887 | 0.072641 | 0.073395 | 0.074149 | 0.074903 | 0.075657 | 0.07641 | 0.077164 | 0.077918 | 0.078672 | 0.079426 | 0.08018 | 0.080934 | 0.081687 | 0.082441 | 0.083195 | 0.083949 | 0.084703 | 0.085457 | 0.086211 | 0.086965 | 0.087718 | 0.088581 | 0.089444 | 0.090307 | 0.09117 | 0.092033 | 0.092895 | 0.093758 | 0.094621 | 0.095484 | 0.096347 | 0.097209 | 0.098072 | 0.098935 | 0.099798 | 0.10066 | 0.10152 | 0.10239 | 0.10325 | 0.10411 | 0.10497 | 0.10584 | 0.1067 | 0.10756 | 0.10843 | 0.10929 | 0.11015 | 0.11101 | 0.11188 | 0.11274 | 0.1136 | 0.11447 | 0.11533 | 0.11619 | 0.11705 | 0.11792 | 0.11878 | 0.11964 | 0.12051 | 0.12137 | 0.12223 | 0.12309 | 0.12396 | 0.12482 | 0.12568 | 0.12655 | 0.12741 | 0.12827 | 0.12913 | 0.13 | 0.13086
| 2.18 | 0.0060237 | 0.006514 | 0.0070043 | 0.0074947 | 0.007985 | 0.0084754 | 0.0089657 | 0.009456 | 0.0099464 | 0.010437 | 0.010927 | 0.011399 | 0.011872 | 0.012344 | 0.012817 | 0.013289 | 0.013762 | 0.014234 | 0.014706 | 0.015179 | 0.015651 | 0.016333 | 0.017014 | 0.017695 | 0.018377 | 0.019058 | 0.01974 | 0.020421 | 0.021102 | 0.021784 | 0.022465 | 0.023146 | 0.023828 | 0.024509 | 0.02519 | 0.025872 | 0.026553 | 0.027235 | 0.027916 | 0.028597 | 0.029279 | 0.02996 | 0.030641 | 0.031323 | 0.032004 | 0.032685 | 0.033405 | 0.034124 | 0.034843 | 0.035562 | 0.036282 | 0.037001 | 0.03772 | 0.038439 | 0.039159 | 0.039878 | 0.040597 | 0.041316 | 0.042035 | 0.042755 | 0.043474 | 0.044193 | 0.044912 | 0.045632 | 0.046351 | 0.04707 | 0.047789 | 0.048508 | 0.049228 | 0.049947 | 0.050666 | 0.051403 | 0.052141 | 0.052878 | 0.053615 | 0.054353 | 0.05509 | 0.055827 | 0.056565 | 0.057302 | 0.05804 | 0.058777 | 0.059514 | 0.060252 | 0.060989 | 0.061726 | 0.062464 | 0.063201 | 0.063938 | 0.064676 | 0.065413 | 0.06615 | 0.066888 | 0.067625 | 0.068362 | 0.0691 | 0.069856 | 0.070612 | 0.071369 | 0.072125 | 0.072881 | 0.073637 | 0.074394 | 0.07515 | 0.075906 | 0.076662 | 0.077419 | 0.078175 | 0.078931 | 0.079688 | 0.080444 | 0.0812 | 0.081956 | 0.082713 | 0.083469 | 0.084225 | 0.084981 | 0.085738 | 0.086494 | 0.08725 | 0.088007 | 0.088872 | 0.089737 | 0.090602 | 0.091468 | 0.092333 | 0.093198 | 0.094064 | 0.094929 | 0.095794 | 0.09666 | 0.097525 | 0.09839 | 0.099256 | 0.10012 | 0.10099 | 0.10185 | 0.10272 | 0.10358 | 0.10445 | 0.10531 | 0.10618 | 0.10704 | 0.10791 | 0.10877 | 0.10964 | 0.1105 | 0.11137 | 0.11224 | 0.1131 | 0.11397 | 0.11483 | 0.1157 | 0.11656 | 0.11743 | 0.11829 | 0.11916 | 0.12002 | 0.12089 | 0.12175 | 0.12262 | 0.12348 | 0.12435 | 0.12522 | 0.12608 | 0.12695 | 0.12781 | 0.12868 | 0.12954 | 0.13041 | 0.13127
| 2.17 | 0.0060489 | 0.006541 | 0.0070331 | 0.0075252 | 0.0080173 | 0.0085095 | 0.0090016 | 0.0094937 | 0.0099858 | 0.010478 | 0.01097 | 0.011444 | 0.011919 | 0.012393 | 0.012867 | 0.013342 | 0.013816 | 0.014291 | 0.014765 | 0.015239 | 0.015714 | 0.016397 | 0.01708 | 0.017764 | 0.018447 | 0.019131 | 0.019814 | 0.020497 | 0.021181 | 0.021864 | 0.022547 | 0.023231 | 0.023914 | 0.024598 | 0.025281 | 0.025964 | 0.026648 | 0.027331 | 0.028015 | 0.028698 | 0.029381 | 0.030065 | 0.030748 | 0.031432 | 0.032115 | 0.032798 | 0.03352 | 0.034242 | 0.034963 | 0.035685 | 0.036406 | 0.037128 | 0.03785 | 0.038571 | 0.039293 | 0.040014 | 0.040736 | 0.041458 | 0.042179 | 0.042901 | 0.043622 | 0.044344 | 0.045066 | 0.045787 | 0.046509 | 0.04723 | 0.047952 | 0.048674 | 0.049395 | 0.050117 | 0.050838 | 0.051578 | 0.052318 | 0.053057 | 0.053797 | 0.054536 | 0.055276 | 0.056015 | 0.056755 | 0.057495 | 0.058234 | 0.058974 | 0.059713 | 0.060453 | 0.061192 | 0.061932 | 0.062672 | 0.063411 | 0.064151 | 0.06489 | 0.06563 | 0.066369 | 0.067109 | 0.067849 | 0.068588 | 0.069328 | 0.070086 | 0.070845 | 0.071604 | 0.072362 | 0.073121 | 0.07388 | 0.074638 | 0.075397 | 0.076156 | 0.076914 | 0.077673 | 0.078432 | 0.07919 | 0.079949 | 0.080708 | 0.081466 | 0.082225 | 0.082984 | 0.083743 | 0.084501 | 0.08526 | 0.086019 | 0.086777 | 0.087536 | 0.088295 | 0.089162 | 0.09003 | 0.090898 | 0.091766 | 0.092634 | 0.093501 | 0.094369 | 0.095237 | 0.096105 | 0.096973 | 0.097841 | 0.098708 | 0.099576 | 0.10044 | 0.10131 | 0.10218 | 0.10305 | 0.10392 | 0.10478 | 0.10565 | 0.10652 | 0.10739 | 0.10825 | 0.10912 | 0.10999 | 0.11086 | 0.11173 | 0.11259 | 0.11346 | 0.11433 | 0.1152 | 0.11606 | 0.11693 | 0.1178 | 0.11867 | 0.11954 | 0.1204 | 0.12127 | 0.12214 | 0.12301 | 0.12387 | 0.12474 | 0.12561 | 0.12648 | 0.12735 | 0.12821 | 0.12908 | 0.12995 | 0.13082 | 0.13169
| 2.16 | 0.0060741 | 0.006568 | 0.0070619 | 0.0075558 | 0.0080497 | 0.0085436 | 0.0090375 | 0.0095314 | 0.010025 | 0.010519 | 0.011013 | 0.011489 | 0.011966 | 0.012442 | 0.012918 | 0.013394 | 0.013871 | 0.014347 | 0.014823 | 0.0153 | 0.015776 | 0.016461 | 0.017147 | 0.017832 | 0.018518 | 0.019203 | 0.019888 | 0.020574 | 0.021259 | 0.021945 | 0.02263 | 0.023315 | 0.024001 | 0.024686 | 0.025372 | 0.026057 | 0.026742 | 0.027428 | 0.028113 | 0.028799 | 0.029484 | 0.03017 | 0.030855 | 0.03154 | 0.032226 | 0.032911 | 0.033635 | 0.034359 | 0.035083 | 0.035807 | 0.036531 | 0.037255 | 0.037979 | 0.038703 | 0.039427 | 0.040151 | 0.040875 | 0.041599 | 0.042323 | 0.043047 | 0.043771 | 0.044495 | 0.045219 | 0.045943 | 0.046667 | 0.047391 | 0.048115 | 0.048839 | 0.049563 | 0.050287 | 0.051011 | 0.051753 | 0.052494 | 0.053236 | 0.053978 | 0.05472 | 0.055461 | 0.056203 | 0.056945 | 0.057687 | 0.058429 | 0.05917 | 0.059912 | 0.060654 | 0.061396 | 0.062138 | 0.062879 | 0.063621 | 0.064363 | 0.065105 | 0.065847 | 0.066588 | 0.06733 | 0.068072 | 0.068814 | 0.069556 | 0.070317 | 0.071078 | 0.071839 | 0.0726 | 0.073361 | 0.074122 | 0.074883 | 0.075644 | 0.076405 | 0.077166 | 0.077928 | 0.078689 | 0.07945 | 0.080211 | 0.080972 | 0.081733 | 0.082494 | 0.083255 | 0.084016 | 0.084777 | 0.085538 | 0.086299 | 0.087061 | 0.087822 | 0.088583 | 0.089453 | 0.090323 | 0.091194 | 0.092064 | 0.092934 | 0.093805 | 0.094675 | 0.095545 | 0.096415 | 0.097286 | 0.098156 | 0.099026 | 0.099897 | 0.10077 | 0.10164 | 0.10251 | 0.10338 | 0.10425 | 0.10512 | 0.10599 | 0.10686 | 0.10773 | 0.1086 | 0.10947 | 0.11034 | 0.11121 | 0.11208 | 0.11295 | 0.11382 | 0.11469 | 0.11556 | 0.11643 | 0.1173 | 0.11817 | 0.11904 | 0.11991 | 0.12078 | 0.12165 | 0.12252 | 0.1234 | 0.12427 | 0.12514 | 0.12601 | 0.12688 | 0.12775 | 0.12862 | 0.12949 | 0.13036 | 0.13123 | 0.1321
| 2.15 | 0.0060993 | 0.006595 | 0.0070907 | 0.0075863 | 0.008082 | 0.0085777 | 0.0090733 | 0.009569 | 0.010065 | 0.01056 | 0.011056 | 0.011534 | 0.012012 | 0.012491 | 0.012969 | 0.013447 | 0.013925 | 0.014404 | 0.014882 | 0.01536 | 0.015838 | 0.016526 | 0.017213 | 0.0179 | 0.018588 | 0.019275 | 0.019963 | 0.02065 | 0.021338 | 0.022025 | 0.022712 | 0.0234 | 0.024087 | 0.024775 | 0.025462 | 0.02615 | 0.026837 | 0.027525 | 0.028212 | 0.028899 | 0.029587 | 0.030274 | 0.030962 | 0.031649 | 0.032337 | 0.033024 | 0.03375 | 0.034477 | 0.035203 | 0.035929 | 0.036656 | 0.037382 | 0.038109 | 0.038835 | 0.039561 | 0.040288 | 0.041014 | 0.04174 | 0.042467 | 0.043193 | 0.043919 | 0.044646 | 0.045372 | 0.046099 | 0.046825 | 0.047551 | 0.048278 | 0.049004 | 0.04973 | 0.050457 | 0.051183 | 0.051927 | 0.052671 | 0.053415 | 0.054159 | 0.054903 | 0.055647 | 0.056391 | 0.057135 | 0.057879 | 0.058623 | 0.059367 | 0.060111 | 0.060855 | 0.061599 | 0.062343 | 0.063087 | 0.063831 | 0.064575 | 0.065319 | 0.066063 | 0.066808 | 0.067552 | 0.068296 | 0.06904 | 0.069784 | 0.070547 | 0.071311 | 0.072074 | 0.072838 | 0.073601 | 0.074365 | 0.075128 | 0.075891 | 0.076655 | 0.077418 | 0.078182 | 0.078945 | 0.079709 | 0.080472 | 0.081236 | 0.081999 | 0.082763 | 0.083526 | 0.08429 | 0.085053 | 0.085817 | 0.08658 | 0.087344 | 0.088107 | 0.088871 | 0.089744 | 0.090616 | 0.091489 | 0.092362 | 0.093235 | 0.094108 | 0.09498 | 0.095853 | 0.096726 | 0.097599 | 0.098472 | 0.099344 | 0.10022 | 0.10109 | 0.10196 | 0.10284 | 0.10371 | 0.10458 | 0.10545 | 0.10633 | 0.1072 | 0.10807 | 0.10895 | 0.10982 | 0.11069 | 0.11156 | 0.11244 | 0.11331 | 0.11418 | 0.11506 | 0.11593 | 0.1168 | 0.11767 | 0.11855 | 0.11942 | 0.12029 | 0.12116 | 0.12204 | 0.12291 | 0.12378 | 0.12466 | 0.12553 | 0.1264 | 0.12727 | 0.12815 | 0.12902 | 0.12989 | 0.13077 | 0.13164 | 0.13251
| 2.14 | 0.0061246 | 0.006622 | 0.0071194 | 0.0076169 | 0.0081143 | 0.0086118 | 0.0091092 | 0.0096067 | 0.010104 | 0.010602 | 0.011099 | 0.011579 | 0.012059 | 0.012539 | 0.01302 | 0.0135 | 0.01398 | 0.01446 | 0.01494 | 0.01542 | 0.0159 | 0.01659 | 0.017279 | 0.017969 | 0.018658 | 0.019348 | 0.020037 | 0.020727 | 0.021416 | 0.022106 | 0.022795 | 0.023484 | 0.024174 | 0.024863 | 0.025553 | 0.026242 | 0.026932 | 0.027621 | 0.028311 | 0.029 | 0.02969 | 0.030379 | 0.031068 | 0.031758 | 0.032447 | 0.033137 | 0.033866 | 0.034594 | 0.035323 | 0.036052 | 0.036781 | 0.037509 | 0.038238 | 0.038967 | 0.039696 | 0.040424 | 0.041153 | 0.041882 | 0.04261 | 0.043339 | 0.044068 | 0.044797 | 0.045525 | 0.046254 | 0.046983 | 0.047712 | 0.04844 | 0.049169 | 0.049898 | 0.050627 | 0.051355 | 0.052102 | 0.052848 | 0.053594 | 0.05434 | 0.055087 | 0.055833 | 0.056579 | 0.057325 | 0.058072 | 0.058818 | 0.059564 | 0.06031 | 0.061057 | 0.061803 | 0.062549 | 0.063295 | 0.064042 | 0.064788 | 0.065534 | 0.06628 | 0.067027 | 0.067773 | 0.068519 | 0.069265 | 0.070012 | 0.070777 | 0.071543 | 0.072309 | 0.073075 | 0.073841 | 0.074607 | 0.075373 | 0.076139 | 0.076905 | 0.07767 | 0.078436 | 0.079202 | 0.079968 | 0.080734 | 0.0815 | 0.082266 | 0.083032 | 0.083798 | 0.084563 | 0.085329 | 0.086095 | 0.086861 | 0.087627 | 0.088393 | 0.089159 | 0.090034 | 0.090909 | 0.091785 | 0.09266 | 0.093535 | 0.094411 | 0.095286 | 0.096161 | 0.097037 | 0.097912 | 0.098787 | 0.099663 | 0.10054 | 0.10141 | 0.10229 | 0.10316 | 0.10404 | 0.10491 | 0.10579 | 0.10666 | 0.10754 | 0.10842 | 0.10929 | 0.11017 | 0.11104 | 0.11192 | 0.11279 | 0.11367 | 0.11454 | 0.11542 | 0.11629 | 0.11717 | 0.11804 | 0.11892 | 0.11979 | 0.12067 | 0.12155 | 0.12242 | 0.1233 | 0.12417 | 0.12505 | 0.12592 | 0.1268 | 0.12767 | 0.12855 | 0.12942 | 0.1303 | 0.13117 | 0.13205 | 0.13292
| 2.13 | 0.0061498 | 0.006649 | 0.0071482 | 0.0076474 | 0.0081467 | 0.0086459 | 0.0091451 | 0.0096443 | 0.010144 | 0.010643 | 0.011142 | 0.011624 | 0.012106 | 0.012588 | 0.01307 | 0.013552 | 0.014034 | 0.014517 | 0.014999 | 0.015481 | 0.015963 | 0.016654 | 0.017346 | 0.018037 | 0.018729 | 0.01942 | 0.020112 | 0.020803 | 0.021495 | 0.022186 | 0.022877 | 0.023569 | 0.02426 | 0.024952 | 0.025643 | 0.026335 | 0.027026 | 0.027718 | 0.028409 | 0.029101 | 0.029792 | 0.030484 | 0.031175 | 0.031867 | 0.032558 | 0.03325 | 0.033981 | 0.034712 | 0.035443 | 0.036174 | 0.036905 | 0.037636 | 0.038368 | 0.039099 | 0.03983 | 0.040561 | 0.041292 | 0.042023 | 0.042754 | 0.043485 | 0.044216 | 0.044948 | 0.045679 | 0.04641 | 0.047141 | 0.047872 | 0.048603 | 0.049334 | 0.050065 | 0.050797 | 0.051528 | 0.052276 | 0.053025 | 0.053773 | 0.054522 | 0.05527 | 0.056019 | 0.056767 | 0.057515 | 0.058264 | 0.059012 | 0.059761 | 0.060509 | 0.061258 | 0.062006 | 0.062755 | 0.063503 | 0.064252 | 0.065 | 0.065749 | 0.066497 | 0.067246 | 0.067994 | 0.068743 | 0.069491 | 0.07024 | 0.071008 | 0.071776 | 0.072544 | 0.073313 | 0.074081 | 0.074849 | 0.075618 | 0.076386 | 0.077154 | 0.077922 | 0.078691 | 0.079459 | 0.080227 | 0.080996 | 0.081764 | 0.082532 | 0.083301 | 0.084069 | 0.084837 | 0.085605 | 0.086374 | 0.087142 | 0.08791 | 0.088679 | 0.089447 | 0.090325 | 0.091203 | 0.09208 | 0.092958 | 0.093836 | 0.094714 | 0.095592 | 0.096469 | 0.097347 | 0.098225 | 0.099103 | 0.099981 | 0.10086 | 0.10174 | 0.10261 | 0.10349 | 0.10437 | 0.10525 | 0.10613 | 0.107 | 0.10788 | 0.10876 | 0.10964 | 0.11051 | 0.11139 | 0.11227 | 0.11315 | 0.11403 | 0.1149 | 0.11578 | 0.11666 | 0.11754 | 0.11841 | 0.11929 | 0.12017 | 0.12105 | 0.12193 | 0.1228 | 0.12368 | 0.12456 | 0.12544 | 0.12631 | 0.12719 | 0.12807 | 0.12895 | 0.12983 | 0.1307 | 0.13158 | 0.13246 | 0.13334
| 2.12 | 0.006175 | 0.006676 | 0.007177 | 0.007678 | 0.008179 | 0.00868 | 0.009181 | 0.009682 | 0.010183 | 0.010684 | 0.011185 | 0.011669 | 0.012153 | 0.012637 | 0.013121 | 0.013605 | 0.014089 | 0.014573 | 0.015057 | 0.015541 | 0.016025 | 0.016719 | 0.017412 | 0.018106 | 0.018799 | 0.019492 | 0.020186 | 0.02088 | 0.021573 | 0.022266 | 0.02296 | 0.023653 | 0.024347 | 0.025041 | 0.025734 | 0.026427 | 0.027121 | 0.027815 | 0.028508 | 0.029202 | 0.029895 | 0.030588 | 0.031282 | 0.031976 | 0.032669 | 0.033362 | 0.034096 | 0.034829 | 0.035563 | 0.036296 | 0.03703 | 0.037763 | 0.038497 | 0.03923 | 0.039964 | 0.040697 | 0.041431 | 0.042164 | 0.042898 | 0.043631 | 0.044365 | 0.045098 | 0.045832 | 0.046565 | 0.047299 | 0.048032 | 0.048766 | 0.049499 | 0.050233 | 0.050966 | 0.0517 | 0.052451 | 0.053201 | 0.053952 | 0.054703 | 0.055454 | 0.056204 | 0.056955 | 0.057706 | 0.058456 | 0.059207 | 0.059958 | 0.060708 | 0.061459 | 0.06221 | 0.06296 | 0.063711 | 0.064462 | 0.065213 | 0.065963 | 0.066714 | 0.067465 | 0.068215 | 0.068966 | 0.069717 | 0.070468 | 0.071238 | 0.072009 | 0.07278 | 0.07355 | 0.074321 | 0.075092 | 0.075862 | 0.076633 | 0.077404 | 0.078175 | 0.078945 | 0.079716 | 0.080487 | 0.081257 | 0.082028 | 0.082799 | 0.083569 | 0.08434 | 0.085111 | 0.085882 | 0.086652 | 0.087423 | 0.088194 | 0.088964 | 0.089735 | 0.090615 | 0.091496 | 0.092376 | 0.093256 | 0.094136 | 0.095017 | 0.095897 | 0.096777 | 0.097658 | 0.098538 | 0.099418 | 0.1003 | 0.10118 | 0.10206 | 0.10294 | 0.10382 | 0.1047 | 0.10558 | 0.10646 | 0.10734 | 0.10822 | 0.1091 | 0.10998 | 0.11086 | 0.11174 | 0.11262 | 0.1135 | 0.11438 | 0.11526 | 0.11614 | 0.11702 | 0.1179 | 0.11878 | 0.11967 | 0.12055 | 0.12143 | 0.12231 | 0.12319 | 0.12407 | 0.12495 | 0.12583 | 0.12671 | 0.12759 | 0.12847 | 0.12935 | 0.13023 | 0.13111 | 0.13199 | 0.13287 | 0.13375
| 2.11 | 0.0062002 | 0.006703 | 0.0072058 | 0.0077086 | 0.0082113 | 0.0087141 | 0.0092169 | 0.0097197 | 0.010222 | 0.010725 | 0.011228 | 0.011714 | 0.0122 | 0.012686 | 0.013172 | 0.013658 | 0.014144 | 0.014629 | 0.015115 | 0.015601 | 0.016087 | 0.016783 | 0.017478 | 0.018174 | 0.018869 | 0.019565 | 0.02026 | 0.020956 | 0.021651 | 0.022347 | 0.023042 | 0.023738 | 0.024434 | 0.025129 | 0.025825 | 0.02652 | 0.027216 | 0.027911 | 0.028607 | 0.029302 | 0.029998 | 0.030693 | 0.031389 | 0.032084 | 0.03278 | 0.033475 | 0.034211 | 0.034947 | 0.035683 | 0.036419 | 0.037155 | 0.037891 | 0.038626 | 0.039362 | 0.040098 | 0.040834 | 0.04157 | 0.042306 | 0.043042 | 0.043778 | 0.044514 | 0.045249 | 0.045985 | 0.046721 | 0.047457 | 0.048193 | 0.048929 | 0.049665 | 0.050401 | 0.051136 | 0.051872 | 0.052625 | 0.053378 | 0.054131 | 0.054884 | 0.055637 | 0.05639 | 0.057143 | 0.057896 | 0.058649 | 0.059402 | 0.060155 | 0.060907 | 0.06166 | 0.062413 | 0.063166 | 0.063919 | 0.064672 | 0.065425 | 0.066178 | 0.066931 | 0.067684 | 0.068437 | 0.06919 | 0.069943 | 0.070695 | 0.071469 | 0.072242 | 0.073015 | 0.073788 | 0.074561 | 0.075334 | 0.076107 | 0.07688 | 0.077653 | 0.078427 | 0.0792 | 0.079973 | 0.080746 | 0.081519 | 0.082292 | 0.083065 | 0.083838 | 0.084611 | 0.085384 | 0.086158 | 0.086931 | 0.087704 | 0.088477 | 0.08925 | 0.090023 | 0.090906 | 0.091789 | 0.092671 | 0.093554 | 0.094437 | 0.09532 | 0.096203 | 0.097085 | 0.097968 | 0.098851 | 0.099734 | 0.10062 | 0.1015 | 0.10238 | 0.10327 | 0.10415 | 0.10503 | 0.10591 | 0.1068 | 0.10768 | 0.10856 | 0.10944 | 0.11033 | 0.11121 | 0.11209 | 0.11298 | 0.11386 | 0.11474 | 0.11562 | 0.11651 | 0.11739 | 0.11827 | 0.11916 | 0.12004 | 0.12092 | 0.1218 | 0.12269 | 0.12357 | 0.12445 | 0.12533 | 0.12622 | 0.1271 | 0.12798 | 0.12887 | 0.12975 | 0.13063 | 0.13151 | 0.1324 | 0.13328 | 0.13416
| 2.1 | 0.0062254 | 0.00673 | 0.0072346 | 0.0077391 | 0.0082437 | 0.0087482 | 0.0092528 | 0.0097573 | 0.010262 | 0.010766 | 0.011271 | 0.011759 | 0.012247 | 0.012735 | 0.013222 | 0.01371 | 0.014198 | 0.014686 | 0.015174 | 0.015662 | 0.01615 | 0.016847 | 0.017545 | 0.018242 | 0.01894 | 0.019637 | 0.020335 | 0.021032 | 0.02173 | 0.022427 | 0.023125 | 0.023823 | 0.02452 | 0.025218 | 0.025915 | 0.026613 | 0.02731 | 0.028008 | 0.028705 | 0.029403 | 0.0301 | 0.030798 | 0.031496 | 0.032193 | 0.032891 | 0.033588 | 0.034326 | 0.035065 | 0.035803 | 0.036541 | 0.037279 | 0.038018 | 0.038756 | 0.039494 | 0.040233 | 0.040971 | 0.041709 | 0.042447 | 0.043186 | 0.043924 | 0.044662 | 0.0454 | 0.046139 | 0.046877 | 0.047615 | 0.048353 | 0.049092 | 0.04983 | 0.050568 | 0.051306 | 0.052045 | 0.0528 | 0.053555 | 0.05431 | 0.055065 | 0.05582 | 0.056576 | 0.057331 | 0.058086 | 0.058841 | 0.059596 | 0.060351 | 0.061106 | 0.061862 | 0.062617 | 0.063372 | 0.064127 | 0.064882 | 0.065637 | 0.066393 | 0.067148 | 0.067903 | 0.068658 | 0.069413 | 0.070168 | 0.070923 | 0.071699 | 0.072474 | 0.07325 | 0.074025 | 0.074801 | 0.075576 | 0.076352 | 0.077128 | 0.077903 | 0.078679 | 0.079454 | 0.08023 | 0.081005 | 0.081781 | 0.082556 | 0.083332 | 0.084107 | 0.084883 | 0.085658 | 0.086434 | 0.087209 | 0.087985 | 0.08876 | 0.089536 | 0.090311 | 0.091196 | 0.092082 | 0.092967 | 0.093852 | 0.094738 | 0.095623 | 0.096508 | 0.097394 | 0.098279 | 0.099164 | 0.10005 | 0.10093 | 0.10182 | 0.10271 | 0.10359 | 0.10448 | 0.10536 | 0.10625 | 0.10713 | 0.10802 | 0.1089 | 0.10979 | 0.11067 | 0.11156 | 0.11244 | 0.11333 | 0.11421 | 0.1151 | 0.11598 | 0.11687 | 0.11776 | 0.11864 | 0.11953 | 0.12041 | 0.1213 | 0.12218 | 0.12307 | 0.12395 | 0.12484 | 0.12572 | 0.12661 | 0.12749 | 0.12838 | 0.12926 | 0.13015 | 0.13103 | 0.13192 | 0.13281 | 0.13369 | 0.13458
| 2.09 | 0.0062507 | 0.006757 | 0.0072633 | 0.0077697 | 0.008276 | 0.0087823 | 0.0092887 | 0.009795 | 0.010301 | 0.010808 | 0.011314 | 0.011804 | 0.012294 | 0.012783 | 0.013273 | 0.013763 | 0.014253 | 0.014742 | 0.015232 | 0.015722 | 0.016212 | 0.016911 | 0.017611 | 0.018311 | 0.01901 | 0.01971 | 0.020409 | 0.021109 | 0.021808 | 0.022508 | 0.023207 | 0.023907 | 0.024607 | 0.025306 | 0.026006 | 0.026705 | 0.027405 | 0.028104 | 0.028804 | 0.029504 | 0.030203 | 0.030903 | 0.031602 | 0.032302 | 0.033001 | 0.033701 | 0.034442 | 0.035182 | 0.035923 | 0.036664 | 0.037404 | 0.038145 | 0.038885 | 0.039626 | 0.040367 | 0.041107 | 0.041848 | 0.042589 | 0.043329 | 0.04407 | 0.044811 | 0.045551 | 0.046292 | 0.047032 | 0.047773 | 0.048514 | 0.049254 | 0.049995 | 0.050736 | 0.051476 | 0.052217 | 0.052974 | 0.053732 | 0.054489 | 0.055246 | 0.056004 | 0.056761 | 0.057519 | 0.058276 | 0.059033 | 0.059791 | 0.060548 | 0.061305 | 0.062063 | 0.06282 | 0.063578 | 0.064335 | 0.065092 | 0.06585 | 0.066607 | 0.067365 | 0.068122 | 0.068879 | 0.069637 | 0.070394 | 0.071151 | 0.071929 | 0.072707 | 0.073485 | 0.074263 | 0.075041 | 0.075819 | 0.076597 | 0.077375 | 0.078153 | 0.078931 | 0.079708 | 0.080486 | 0.081264 | 0.082042 | 0.08282 | 0.083598 | 0.084376 | 0.085154 | 0.085932 | 0.08671 | 0.087488 | 0.088266 | 0.089043 | 0.089821 | 0.090599 | 0.091487 | 0.092375 | 0.093263 | 0.09415 | 0.095038 | 0.095926 | 0.096814 | 0.097702 | 0.098589 | 0.099477 | 0.10036 | 0.10125 | 0.10214 | 0.10303 | 0.10392 | 0.1048 | 0.10569 | 0.10658 | 0.10747 | 0.10836 | 0.10924 | 0.11013 | 0.11102 | 0.11191 | 0.11279 | 0.11368 | 0.11457 | 0.11546 | 0.11635 | 0.11723 | 0.11812 | 0.11901 | 0.1199 | 0.12078 | 0.12167 | 0.12256 | 0.12345 | 0.12434 | 0.12522 | 0.12611 | 0.127 | 0.12789 | 0.12877 | 0.12966 | 0.13055 | 0.13144 | 0.13233 | 0.13321 | 0.1341 | 0.13499
| 2.08 | 0.0062759 | 0.006784 | 0.0072921 | 0.0078002 | 0.0083083 | 0.0088164 | 0.0093245 | 0.0098326 | 0.010341 | 0.010849 | 0.011357 | 0.011849 | 0.01234 | 0.012832 | 0.013324 | 0.013816 | 0.014307 | 0.014799 | 0.015291 | 0.015782 | 0.016274 | 0.016976 | 0.017677 | 0.018379 | 0.01908 | 0.019782 | 0.020484 | 0.021185 | 0.021887 | 0.022588 | 0.02329 | 0.023992 | 0.024693 | 0.025395 | 0.026096 | 0.026798 | 0.0275 | 0.028201 | 0.028903 | 0.029604 | 0.030306 | 0.031007 | 0.031709 | 0.032411 | 0.033112 | 0.033814 | 0.034557 | 0.0353 | 0.036043 | 0.036786 | 0.037529 | 0.038272 | 0.039015 | 0.039758 | 0.040501 | 0.041244 | 0.041987 | 0.04273 | 0.043473 | 0.044216 | 0.044959 | 0.045702 | 0.046445 | 0.047188 | 0.047931 | 0.048674 | 0.049417 | 0.05016 | 0.050903 | 0.051646 | 0.052389 | 0.053149 | 0.053908 | 0.054668 | 0.055428 | 0.056187 | 0.056947 | 0.057707 | 0.058466 | 0.059226 | 0.059985 | 0.060745 | 0.061505 | 0.062264 | 0.063024 | 0.063783 | 0.064543 | 0.065303 | 0.066062 | 0.066822 | 0.067581 | 0.068341 | 0.069101 | 0.06986 | 0.07062 | 0.071379 | 0.07216 | 0.07294 | 0.07372 | 0.074501 | 0.075281 | 0.076061 | 0.076842 | 0.077622 | 0.078402 | 0.079183 | 0.079963 | 0.080743 | 0.081524 | 0.082304 | 0.083084 | 0.083864 | 0.084645 | 0.085425 | 0.086205 | 0.086986 | 0.087766 | 0.088546 | 0.089327 | 0.090107 | 0.090887 | 0.091778 | 0.092668 | 0.093558 | 0.094448 | 0.095339 | 0.096229 | 0.097119 | 0.09801 | 0.0989 | 0.09979 | 0.10068 | 0.10157 | 0.10246 | 0.10335 | 0.10424 | 0.10513 | 0.10602 | 0.10691 | 0.1078 | 0.10869 | 0.10958 | 0.11047 | 0.11136 | 0.11225 | 0.11314 | 0.11403 | 0.11493 | 0.11582 | 0.11671 | 0.1176 | 0.11849 | 0.11938 | 0.12027 | 0.12116 | 0.12205 | 0.12294 | 0.12383 | 0.12472 | 0.12561 | 0.1265 | 0.12739 | 0.12828 | 0.12917 | 0.13006 | 0.13095 | 0.13184 | 0.13273 | 0.13362 | 0.13451 | 0.1354
| 2.07 | 0.0063011 | 0.006811 | 0.0073209 | 0.0078308 | 0.0083407 | 0.0088505 | 0.0093604 | 0.0098703 | 0.01038 | 0.01089 | 0.0114 | 0.011894 | 0.012387 | 0.012881 | 0.013375 | 0.013868 | 0.014362 | 0.014855 | 0.015349 | 0.015843 | 0.016336 | 0.01704 | 0.017744 | 0.018447 | 0.019151 | 0.019854 | 0.020558 | 0.021262 | 0.021965 | 0.022669 | 0.023372 | 0.024076 | 0.02478 | 0.025483 | 0.026187 | 0.026891 | 0.027594 | 0.028298 | 0.029001 | 0.029705 | 0.030409 | 0.031112 | 0.031816 | 0.032519 | 0.033223 | 0.033927 | 0.034672 | 0.035417 | 0.036163 | 0.036908 | 0.037654 | 0.038399 | 0.039144 | 0.03989 | 0.040635 | 0.041381 | 0.042126 | 0.042871 | 0.043617 | 0.044362 | 0.045108 | 0.045853 | 0.046598 | 0.047344 | 0.048089 | 0.048835 | 0.04958 | 0.050325 | 0.051071 | 0.051816 | 0.052562 | 0.053323 | 0.054085 | 0.054847 | 0.055609 | 0.056371 | 0.057133 | 0.057894 | 0.058656 | 0.059418 | 0.06018 | 0.060942 | 0.061704 | 0.062465 | 0.063227 | 0.063989 | 0.064751 | 0.065513 | 0.066275 | 0.067036 | 0.067798 | 0.06856 | 0.069322 | 0.070084 | 0.070846 | 0.071607 | 0.07239 | 0.073173 | 0.073956 | 0.074738 | 0.075521 | 0.076304 | 0.077086 | 0.077869 | 0.078652 | 0.079435 | 0.080217 | 0.081 | 0.081783 | 0.082565 | 0.083348 | 0.084131 | 0.084914 | 0.085696 | 0.086479 | 0.087262 | 0.088045 | 0.088827 | 0.08961 | 0.090393 | 0.091175 | 0.092068 | 0.092961 | 0.093854 | 0.094747 | 0.095639 | 0.096532 | 0.097425 | 0.098318 | 0.09921 | 0.1001 | 0.101 | 0.10189 | 0.10278 | 0.10367 | 0.10457 | 0.10546 | 0.10635 | 0.10725 | 0.10814 | 0.10903 | 0.10992 | 0.11082 | 0.11171 | 0.1126 | 0.1135 | 0.11439 | 0.11528 | 0.11617 | 0.11707 | 0.11796 | 0.11885 | 0.11974 | 0.12064 | 0.12153 | 0.12242 | 0.12332 | 0.12421 | 0.1251 | 0.12599 | 0.12689 | 0.12778 | 0.12867 | 0.12957 | 0.13046 | 0.13135 | 0.13224 | 0.13314 | 0.13403 | 0.13492 | 0.13581
| 2.06 | 0.0063263 | 0.006838 | 0.0073497 | 0.0078613 | 0.008373 | 0.0088846 | 0.0093963 | 0.009908 | 0.01042 | 0.010931 | 0.011443 | 0.011939 | 0.012434 | 0.01293 | 0.013425 | 0.013921 | 0.014416 | 0.014912 | 0.015408 | 0.015903 | 0.016399 | 0.017104 | 0.01781 | 0.018516 | 0.019221 | 0.019927 | 0.020632 | 0.021338 | 0.022044 | 0.022749 | 0.023455 | 0.024161 | 0.024866 | 0.025572 | 0.026278 | 0.026983 | 0.027689 | 0.028394 | 0.0291 | 0.029806 | 0.030511 | 0.031217 | 0.031923 | 0.032628 | 0.033334 | 0.03404 | 0.034787 | 0.035535 | 0.036283 | 0.037031 | 0.037778 | 0.038526 | 0.039274 | 0.040022 | 0.04077 | 0.041517 | 0.042265 | 0.043013 | 0.043761 | 0.044508 | 0.045256 | 0.046004 | 0.046752 | 0.047499 | 0.048247 | 0.048995 | 0.049743 | 0.050491 | 0.051238 | 0.051986 | 0.052734 | 0.053498 | 0.054262 | 0.055026 | 0.05579 | 0.056554 | 0.057318 | 0.058082 | 0.058846 | 0.05961 | 0.060374 | 0.061139 | 0.061903 | 0.062667 | 0.063431 | 0.064195 | 0.064959 | 0.065723 | 0.066487 | 0.067251 | 0.068015 | 0.068779 | 0.069543 | 0.070307 | 0.071071 | 0.071835 | 0.07262 | 0.073406 | 0.074191 | 0.074976 | 0.075761 | 0.076546 | 0.077331 | 0.078116 | 0.078901 | 0.079687 | 0.080472 | 0.081257 | 0.082042 | 0.082827 | 0.083612 | 0.084397 | 0.085182 | 0.085968 | 0.086753 | 0.087538 | 0.088323 | 0.089108 | 0.089893 | 0.090678 | 0.091463 | 0.092359 | 0.093254 | 0.094149 | 0.095045 | 0.09594 | 0.096835 | 0.09773 | 0.098626 | 0.099521 | 0.10042 | 0.10131 | 0.10221 | 0.1031 | 0.104 | 0.10489 | 0.10579 | 0.10668 | 0.10758 | 0.10847 | 0.10937 | 0.11026 | 0.11116 | 0.11206 | 0.11295 | 0.11385 | 0.11474 | 0.11564 | 0.11653 | 0.11743 | 0.11832 | 0.11922 | 0.12011 | 0.12101 | 0.1219 | 0.1228 | 0.12369 | 0.12459 | 0.12548 | 0.12638 | 0.12727 | 0.12817 | 0.12907 | 0.12996 | 0.13086 | 0.13175 | 0.13265 | 0.13354 | 0.13444 | 0.13533 | 0.13623
| 2.05 | 0.0063516 | 0.006865 | 0.0073784 | 0.0078919 | 0.0084053 | 0.0089188 | 0.0094322 | 0.0099456 | 0.010459 | 0.010972 | 0.011486 | 0.011983 | 0.012481 | 0.012978 | 0.013476 | 0.013973 | 0.014471 | 0.014968 | 0.015466 | 0.015963 | 0.016461 | 0.017169 | 0.017876 | 0.018584 | 0.019292 | 0.019999 | 0.020707 | 0.021415 | 0.022122 | 0.02283 | 0.023537 | 0.024245 | 0.024953 | 0.02566 | 0.026368 | 0.027076 | 0.027783 | 0.028491 | 0.029199 | 0.029906 | 0.030614 | 0.031322 | 0.032029 | 0.032737 | 0.033445 | 0.034152 | 0.034902 | 0.035653 | 0.036403 | 0.037153 | 0.037903 | 0.038653 | 0.039403 | 0.040154 | 0.040904 | 0.041654 | 0.042404 | 0.043154 | 0.043904 | 0.044655 | 0.045405 | 0.046155 | 0.046905 | 0.047655 | 0.048405 | 0.049155 | 0.049906 | 0.050656 | 0.051406 | 0.052156 | 0.052906 | 0.053673 | 0.054439 | 0.055205 | 0.055971 | 0.056738 | 0.057504 | 0.05827 | 0.059036 | 0.059803 | 0.060569 | 0.061335 | 0.062102 | 0.062868 | 0.063634 | 0.0644 | 0.065167 | 0.065933 | 0.066699 | 0.067466 | 0.068232 | 0.068998 | 0.069764 | 0.070531 | 0.071297 | 0.072063 | 0.072851 | 0.073638 | 0.074426 | 0.075213 | 0.076001 | 0.076788 | 0.077576 | 0.078364 | 0.079151 | 0.079939 | 0.080726 | 0.081514 | 0.082301 | 0.083089 | 0.083876 | 0.084664 | 0.085451 | 0.086239 | 0.087026 | 0.087814 | 0.088601 | 0.089389 | 0.090177 | 0.090964 | 0.091752 | 0.092649 | 0.093547 | 0.094445 | 0.095343 | 0.09624 | 0.097138 | 0.098036 | 0.098934 | 0.099832 | 0.10073 | 0.10163 | 0.10252 | 0.10342 | 0.10432 | 0.10522 | 0.10612 | 0.10701 | 0.10791 | 0.10881 | 0.10971 | 0.1106 | 0.1115 | 0.1124 | 0.1133 | 0.1142 | 0.11509 | 0.11599 | 0.11689 | 0.11779 | 0.11869 | 0.11958 | 0.12048 | 0.12138 | 0.12228 | 0.12317 | 0.12407 | 0.12497 | 0.12587 | 0.12677 | 0.12766 | 0.12856 | 0.12946 | 0.13036 | 0.13125 | 0.13215 | 0.13305 | 0.13395 | 0.13485 | 0.13574 | 0.13664
| 2.04 | 0.0063768 | 0.006892 | 0.0074072 | 0.0079224 | 0.0084376 | 0.0089529 | 0.0094681 | 0.0099833 | 0.010498 | 0.011014 | 0.011529 | 0.012028 | 0.012528 | 0.013027 | 0.013527 | 0.014026 | 0.014526 | 0.015025 | 0.015524 | 0.016024 | 0.016523 | 0.017233 | 0.017943 | 0.018652 | 0.019362 | 0.020072 | 0.020781 | 0.021491 | 0.022201 | 0.02291 | 0.02362 | 0.02433 | 0.025039 | 0.025749 | 0.026459 | 0.027168 | 0.027878 | 0.028588 | 0.029297 | 0.030007 | 0.030717 | 0.031426 | 0.032136 | 0.032846 | 0.033556 | 0.034265 | 0.035018 | 0.03577 | 0.036523 | 0.037275 | 0.038028 | 0.03878 | 0.039533 | 0.040285 | 0.041038 | 0.041791 | 0.042543 | 0.043296 | 0.044048 | 0.044801 | 0.045553 | 0.046306 | 0.047058 | 0.047811 | 0.048563 | 0.049316 | 0.050068 | 0.050821 | 0.051574 | 0.052326 | 0.053079 | 0.053847 | 0.054616 | 0.055384 | 0.056153 | 0.056921 | 0.05769 | 0.058458 | 0.059227 | 0.059995 | 0.060764 | 0.061532 | 0.062301 | 0.063069 | 0.063838 | 0.064606 | 0.065375 | 0.066143 | 0.066912 | 0.06768 | 0.068449 | 0.069217 | 0.069986 | 0.070754 | 0.071523 | 0.072291 | 0.073081 | 0.073871 | 0.074661 | 0.075451 | 0.076241 | 0.077031 | 0.077821 | 0.078611 | 0.079401 | 0.080191 | 0.080981 | 0.08177 | 0.08256 | 0.08335 | 0.08414 | 0.08493 | 0.08572 | 0.08651 | 0.0873 | 0.08809 | 0.08888 | 0.08967 | 0.09046 | 0.09125 | 0.09204 | 0.09294 | 0.09384 | 0.09474 | 0.095641 | 0.096541 | 0.097441 | 0.098342 | 0.099242 | 0.10014 | 0.10104 | 0.10194 | 0.10284 | 0.10374 | 0.10464 | 0.10554 | 0.10644 | 0.10734 | 0.10824 | 0.10914 | 0.11005 | 0.11095 | 0.11185 | 0.11275 | 0.11365 | 0.11455 | 0.11545 | 0.11635 | 0.11725 | 0.11815 | 0.11905 | 0.11995 | 0.12085 | 0.12175 | 0.12265 | 0.12355 | 0.12445 | 0.12535 | 0.12625 | 0.12715 | 0.12805 | 0.12895 | 0.12985 | 0.13075 | 0.13165 | 0.13255 | 0.13345 | 0.13435 | 0.13525 | 0.13615 | 0.13705
| 2.03 | 0.006402 | 0.006919 | 0.007436 | 0.007953 | 0.00847 | 0.008987 | 0.009504 | 0.010021 | 0.010538 | 0.011055 | 0.011572 | 0.012073 | 0.012575 | 0.013076 | 0.013577 | 0.014079 | 0.01458 | 0.015081 | 0.015583 | 0.016084 | 0.016585 | 0.017297 | 0.018009 | 0.018721 | 0.019432 | 0.020144 | 0.020856 | 0.021567 | 0.022279 | 0.022991 | 0.023702 | 0.024414 | 0.025126 | 0.025838 | 0.026549 | 0.027261 | 0.027973 | 0.028684 | 0.029396 | 0.030108 | 0.03082 | 0.031531 | 0.032243 | 0.032955 | 0.033666 | 0.034378 | 0.035133 | 0.035888 | 0.036643 | 0.037398 | 0.038153 | 0.038908 | 0.039662 | 0.040417 | 0.041172 | 0.041927 | 0.042682 | 0.043437 | 0.044192 | 0.044947 | 0.045702 | 0.046457 | 0.047212 | 0.047966 | 0.048721 | 0.049476 | 0.050231 | 0.050986 | 0.051741 | 0.052496 | 0.053251 | 0.054022 | 0.054792 | 0.055563 | 0.056334 | 0.057105 | 0.057875 | 0.058646 | 0.059417 | 0.060187 | 0.060958 | 0.061729 | 0.0625 | 0.06327 | 0.064041 | 0.064812 | 0.065583 | 0.066353 | 0.067124 | 0.067895 | 0.068666 | 0.069436 | 0.070207 | 0.070978 | 0.071748 | 0.072519 | 0.073312 | 0.074104 | 0.074896 | 0.075689 | 0.076481 | 0.077273 | 0.078066 | 0.078858 | 0.07965 | 0.080443 | 0.081235 | 0.082027 | 0.08282 | 0.083612 | 0.084404 | 0.085197 | 0.085989 | 0.086781 | 0.087574 | 0.088366 | 0.089158 | 0.089951 | 0.090743 | 0.091535 | 0.092328 | 0.09323 | 0.094133 | 0.095036 | 0.095939 | 0.096842 | 0.097744 | 0.098647 | 0.09955 | 0.10045 | 0.10136 | 0.10226 | 0.10316 | 0.10406 | 0.10497 | 0.10587 | 0.10677 | 0.10767 | 0.10858 | 0.10948 | 0.11038 | 0.11129 | 0.11219 | 0.11309 | 0.11399 | 0.1149 | 0.1158 | 0.1167 | 0.11761 | 0.11851 | 0.11941 | 0.12031 | 0.12122 | 0.12212 | 0.12302 | 0.12392 | 0.12483 | 0.12573 | 0.12663 | 0.12754 | 0.12844 | 0.12934 | 0.13024 | 0.13115 | 0.13205 | 0.13295 | 0.13386 | 0.13476 | 0.13566 | 0.13656 | 0.13747
| 2.02 | 0.0064272 | 0.006946 | 0.0074648 | 0.0079835 | 0.0085023 | 0.0090211 | 0.0095398 | 0.010059 | 0.010577 | 0.011096 | 0.011615 | 0.012118 | 0.012621 | 0.013125 | 0.013628 | 0.014131 | 0.014635 | 0.015138 | 0.015641 | 0.016144 | 0.016648 | 0.017361 | 0.018075 | 0.018789 | 0.019503 | 0.020216 | 0.02093 | 0.021644 | 0.022358 | 0.023071 | 0.023785 | 0.024499 | 0.025212 | 0.025926 | 0.02664 | 0.027354 | 0.028067 | 0.028781 | 0.029495 | 0.030209 | 0.030922 | 0.031636 | 0.03235 | 0.033063 | 0.033777 | 0.034491 | 0.035248 | 0.036005 | 0.036763 | 0.03752 | 0.038277 | 0.039035 | 0.039792 | 0.040549 | 0.041307 | 0.042064 | 0.042821 | 0.043578 | 0.044336 | 0.045093 | 0.04585 | 0.046608 | 0.047365 | 0.048122 | 0.048879 | 0.049637 | 0.050394 | 0.051151 | 0.051909 | 0.052666 | 0.053423 | 0.054196 | 0.054969 | 0.055742 | 0.056515 | 0.057288 | 0.058061 | 0.058834 | 0.059607 | 0.06038 | 0.061153 | 0.061926 | 0.062699 | 0.063472 | 0.064245 | 0.065018 | 0.065791 | 0.066564 | 0.067336 | 0.068109 | 0.068882 | 0.069655 | 0.070428 | 0.071201 | 0.071974 | 0.072747 | 0.073542 | 0.074337 | 0.075131 | 0.075926 | 0.076721 | 0.077516 | 0.07831 | 0.079105 | 0.0799 | 0.080695 | 0.081489 | 0.082284 | 0.083079 | 0.083874 | 0.084668 | 0.085463 | 0.086258 | 0.087053 | 0.087847 | 0.088642 | 0.089437 | 0.090232 | 0.091026 | 0.091821 | 0.092616 | 0.093521 | 0.094426 | 0.095332 | 0.096237 | 0.097142 | 0.098047 | 0.098953 | 0.099858 | 0.10076 | 0.10167 | 0.10257 | 0.10348 | 0.10438 | 0.10529 | 0.10619 | 0.1071 | 0.10801 | 0.10891 | 0.10982 | 0.11072 | 0.11163 | 0.11253 | 0.11344 | 0.11434 | 0.11525 | 0.11615 | 0.11706 | 0.11796 | 0.11887 | 0.11977 | 0.12068 | 0.12158 | 0.12249 | 0.1234 | 0.1243 | 0.12521 | 0.12611 | 0.12702 | 0.12792 | 0.12883 | 0.12973 | 0.13064 | 0.13154 | 0.13245 | 0.13335 | 0.13426 | 0.13516 | 0.13607 | 0.13697 | 0.13788
| 2.01 | 0.0064525 | 0.006973 | 0.0074935 | 0.0080141 | 0.0085346 | 0.0090552 | 0.0095757 | 0.010096 | 0.010617 | 0.011137 | 0.011658 | 0.012163 | 0.012668 | 0.013174 | 0.013679 | 0.014184 | 0.014689 | 0.015194 | 0.0157 | 0.016205 | 0.01671 | 0.017426 | 0.018142 | 0.018857 | 0.019573 | 0.020289 | 0.021005 | 0.02172 | 0.022436 | 0.023152 | 0.023867 | 0.024583 | 0.025299 | 0.026015 | 0.02673 | 0.027446 | 0.028162 | 0.028878 | 0.029593 | 0.030309 | 0.031025 | 0.031741 | 0.032456 | 0.033172 | 0.033888 | 0.034604 | 0.035363 | 0.036123 | 0.036883 | 0.037642 | 0.038402 | 0.039162 | 0.039921 | 0.040681 | 0.041441 | 0.0422 | 0.04296 | 0.04372 | 0.044479 | 0.045239 | 0.045999 | 0.046758 | 0.047518 | 0.048278 | 0.049037 | 0.049797 | 0.050557 | 0.051317 | 0.052076 | 0.052836 | 0.053596 | 0.054371 | 0.055146 | 0.055921 | 0.056696 | 0.057471 | 0.058247 | 0.059022 | 0.059797 | 0.060572 | 0.061347 | 0.062123 | 0.062898 | 0.063673 | 0.064448 | 0.065223 | 0.065998 | 0.066774 | 0.067549 | 0.068324 | 0.069099 | 0.069874 | 0.07065 | 0.071425 | 0.0722 | 0.072975 | 0.073772 | 0.074569 | 0.075367 | 0.076164 | 0.076961 | 0.077758 | 0.078555 | 0.079352 | 0.080149 | 0.080947 | 0.081744 | 0.082541 | 0.083338 | 0.084135 | 0.084932 | 0.08573 | 0.086527 | 0.087324 | 0.088121 | 0.088918 | 0.089715 | 0.090512 | 0.09131 | 0.092107 | 0.092904 | 0.093812 | 0.094719 | 0.095627 | 0.096535 | 0.097443 | 0.098351 | 0.099258 | 0.10017 | 0.10107 | 0.10198 | 0.10289 | 0.1038 | 0.1047 | 0.10561 | 0.10652 | 0.10743 | 0.10834 | 0.10924 | 0.11015 | 0.11106 | 0.11197 | 0.11287 | 0.11378 | 0.11469 | 0.1156 | 0.11651 | 0.11741 | 0.11832 | 0.11923 | 0.12014 | 0.12104 | 0.12195 | 0.12286 | 0.12377 | 0.12468 | 0.12558 | 0.12649 | 0.1274 | 0.12831 | 0.12921 | 0.13012 | 0.13103 | 0.13194 | 0.13285 | 0.13375 | 0.13466 | 0.13557 | 0.13648 | 0.13738 | 0.13829
| 2 | 0.0064777 | 0.007 | 0.0075223 | 0.0080446 | 0.008567 | 0.0090893 | 0.0096116 | 0.010134 | 0.010656 | 0.011179 | 0.011701 | 0.012208 | 0.012715 | 0.013222 | 0.013729 | 0.014237 | 0.014744 | 0.015251 | 0.015758 | 0.016265 | 0.016772 | 0.01749 | 0.018208 | 0.018926 | 0.019643 | 0.020361 | 0.021079 | 0.021797 | 0.022514 | 0.023232 | 0.02395 | 0.024668 | 0.025386 | 0.026103 | 0.026821 | 0.027539 | 0.028257 | 0.028974 | 0.029692 | 0.03041 | 0.031128 | 0.031845 | 0.032563 | 0.033281 | 0.033999 | 0.034717 | 0.035479 | 0.036241 | 0.037003 | 0.037765 | 0.038527 | 0.039289 | 0.040051 | 0.040813 | 0.041575 | 0.042337 | 0.043099 | 0.043861 | 0.044623 | 0.045385 | 0.046147 | 0.046909 | 0.047671 | 0.048433 | 0.049196 | 0.049958 | 0.05072 | 0.051482 | 0.052244 | 0.053006 | 0.053768 | 0.054545 | 0.055323 | 0.0561 | 0.056878 | 0.057655 | 0.058432 | 0.05921 | 0.059987 | 0.060765 | 0.061542 | 0.062319 | 0.063097 | 0.063874 | 0.064652 | 0.065429 | 0.066206 | 0.066984 | 0.067761 | 0.068539 | 0.069316 | 0.070093 | 0.070871 | 0.071648 | 0.072426 | 0.073203 | 0.074003 | 0.074802 | 0.075602 | 0.076401 | 0.077201 | 0.078 | 0.0788 | 0.0796 | 0.080399 | 0.081199 | 0.081998 | 0.082798 | 0.083597 | 0.084397 | 0.085196 | 0.085996 | 0.086796 | 0.087595 | 0.088395 | 0.089194 | 0.089994 | 0.090793 | 0.091593 | 0.092392 | 0.093192 | 0.094102 | 0.095013 | 0.095923 | 0.096833 | 0.097743 | 0.098654 | 0.099564 | 0.10047 | 0.10138 | 0.10229 | 0.1032 | 0.10412 | 0.10503 | 0.10594 | 0.10685 | 0.10776 | 0.10867 | 0.10958 | 0.11049 | 0.1114 | 0.11231 | 0.11322 | 0.11413 | 0.11504 | 0.11595 | 0.11686 | 0.11777 | 0.11868 | 0.11959 | 0.1205 | 0.12141 | 0.12232 | 0.12323 | 0.12414 | 0.12505 | 0.12596 | 0.12687 | 0.12778 | 0.12869 | 0.1296 | 0.13051 | 0.13142 | 0.13233 | 0.13324 | 0.13415 | 0.13506 | 0.13597 | 0.13688 | 0.1378 | 0.13871
| 1.99 | 0.0065029 | 0.007027 | 0.0075511 | 0.0080752 | 0.0085993 | 0.0091234 | 0.0096475 | 0.010172 | 0.010696 | 0.01122 | 0.011744 | 0.012253 | 0.012762 | 0.013271 | 0.01378 | 0.014289 | 0.014798 | 0.015307 | 0.015816 | 0.016326 | 0.016835 | 0.017554 | 0.018274 | 0.018994 | 0.019714 | 0.020434 | 0.021153 | 0.021873 | 0.022593 | 0.023313 | 0.024032 | 0.024752 | 0.025472 | 0.026192 | 0.026912 | 0.027631 | 0.028351 | 0.029071 | 0.029791 | 0.030511 | 0.03123 | 0.03195 | 0.03267 | 0.03339 | 0.03411 | 0.034829 | 0.035594 | 0.036358 | 0.037123 | 0.037887 | 0.038652 | 0.039416 | 0.04018 | 0.040945 | 0.041709 | 0.042474 | 0.043238 | 0.044003 | 0.044767 | 0.045531 | 0.046296 | 0.04706 | 0.047825 | 0.048589 | 0.049354 | 0.050118 | 0.050882 | 0.051647 | 0.052411 | 0.053176 | 0.05394 | 0.05472 | 0.055499 | 0.056279 | 0.057059 | 0.057838 | 0.058618 | 0.059398 | 0.060177 | 0.060957 | 0.061737 | 0.062516 | 0.063296 | 0.064075 | 0.064855 | 0.065635 | 0.066414 | 0.067194 | 0.067974 | 0.068753 | 0.069533 | 0.070313 | 0.071092 | 0.071872 | 0.072651 | 0.073431 | 0.074233 | 0.075035 | 0.075837 | 0.076639 | 0.077441 | 0.078243 | 0.079045 | 0.079847 | 0.080649 | 0.081451 | 0.082253 | 0.083055 | 0.083857 | 0.084659 | 0.08546 | 0.086262 | 0.087064 | 0.087866 | 0.088668 | 0.08947 | 0.090272 | 0.091074 | 0.091876 | 0.092678 | 0.09348 | 0.094393 | 0.095306 | 0.096218 | 0.097131 | 0.098044 | 0.098957 | 0.099869 | 0.10078 | 0.10169 | 0.10261 | 0.10352 | 0.10443 | 0.10535 | 0.10626 | 0.10717 | 0.10808 | 0.109 | 0.10991 | 0.11082 | 0.11174 | 0.11265 | 0.11356 | 0.11447 | 0.11539 | 0.1163 | 0.11721 | 0.11812 | 0.11904 | 0.11995 | 0.12086 | 0.12178 | 0.12269 | 0.1236 | 0.12451 | 0.12543 | 0.12634 | 0.12725 | 0.12817 | 0.12908 | 0.12999 | 0.1309 | 0.13182 | 0.13273 | 0.13364 | 0.13455 | 0.13547 | 0.13638 | 0.13729 | 0.13821 | 0.13912
| 1.98 | 0.0065281 | 0.007054 | 0.0075799 | 0.0081057 | 0.0086316 | 0.0091575 | 0.0096834 | 0.010209 | 0.010735 | 0.011261 | 0.011787 | 0.012298 | 0.012809 | 0.01332 | 0.013831 | 0.014342 | 0.014853 | 0.015364 | 0.015875 | 0.016386 | 0.016897 | 0.017619 | 0.01834 | 0.019062 | 0.019784 | 0.020506 | 0.021228 | 0.02195 | 0.022671 | 0.023393 | 0.024115 | 0.024837 | 0.025559 | 0.02628 | 0.027002 | 0.027724 | 0.028446 | 0.029168 | 0.02989 | 0.030611 | 0.031333 | 0.032055 | 0.032777 | 0.033499 | 0.03422 | 0.034942 | 0.035709 | 0.036476 | 0.037243 | 0.038009 | 0.038776 | 0.039543 | 0.04031 | 0.041077 | 0.041844 | 0.04261 | 0.043377 | 0.044144 | 0.044911 | 0.045678 | 0.046444 | 0.047211 | 0.047978 | 0.048745 | 0.049512 | 0.050278 | 0.051045 | 0.051812 | 0.052579 | 0.053346 | 0.054113 | 0.054894 | 0.055676 | 0.056458 | 0.05724 | 0.058022 | 0.058804 | 0.059586 | 0.060367 | 0.061149 | 0.061931 | 0.062713 | 0.063495 | 0.064277 | 0.065059 | 0.06584 | 0.066622 | 0.067404 | 0.068186 | 0.068968 | 0.06975 | 0.070532 | 0.071313 | 0.072095 | 0.072877 | 0.073659 | 0.074463 | 0.075268 | 0.076072 | 0.076877 | 0.077681 | 0.078485 | 0.07929 | 0.080094 | 0.080898 | 0.081703 | 0.082507 | 0.083311 | 0.084116 | 0.08492 | 0.085724 | 0.086529 | 0.087333 | 0.088138 | 0.088942 | 0.089746 | 0.090551 | 0.091355 | 0.092159 | 0.092964 | 0.093768 | 0.094683 | 0.095599 | 0.096514 | 0.097429 | 0.098344 | 0.09926 | 0.10017 | 0.10109 | 0.10201 | 0.10292 | 0.10384 | 0.10475 | 0.10567 | 0.10658 | 0.1075 | 0.10841 | 0.10933 | 0.11024 | 0.11116 | 0.11207 | 0.11299 | 0.1139 | 0.11482 | 0.11573 | 0.11665 | 0.11756 | 0.11848 | 0.1194 | 0.12031 | 0.12123 | 0.12214 | 0.12306 | 0.12397 | 0.12489 | 0.1258 | 0.12672 | 0.12763 | 0.12855 | 0.12946 | 0.13038 | 0.13129 | 0.13221 | 0.13312 | 0.13404 | 0.13495 | 0.13587 | 0.13679 | 0.1377 | 0.13862 | 0.13953
| 1.97 | 0.0065533 | 0.007081 | 0.0076087 | 0.0081363 | 0.008664 | 0.0091916 | 0.0097193 | 0.010247 | 0.010775 | 0.011302 | 0.01183 | 0.012343 | 0.012856 | 0.013369 | 0.013882 | 0.014395 | 0.014907 | 0.01542 | 0.015933 | 0.016446 | 0.016959 | 0.017683 | 0.018407 | 0.019131 | 0.019854 | 0.020578 | 0.021302 | 0.022026 | 0.02275 | 0.023474 | 0.024197 | 0.024921 | 0.025645 | 0.026369 | 0.027093 | 0.027817 | 0.028541 | 0.029264 | 0.029988 | 0.030712 | 0.031436 | 0.03216 | 0.032884 | 0.033607 | 0.034331 | 0.035055 | 0.035824 | 0.036593 | 0.037363 | 0.038132 | 0.038901 | 0.03967 | 0.040439 | 0.041209 | 0.041978 | 0.042747 | 0.043516 | 0.044285 | 0.045055 | 0.045824 | 0.046593 | 0.047362 | 0.048131 | 0.0489 | 0.04967 | 0.050439 | 0.051208 | 0.051977 | 0.052746 | 0.053516 | 0.054285 | 0.055069 | 0.055853 | 0.056637 | 0.057421 | 0.058205 | 0.058989 | 0.059773 | 0.060558 | 0.061342 | 0.062126 | 0.06291 | 0.063694 | 0.064478 | 0.065262 | 0.066046 | 0.06683 | 0.067614 | 0.068398 | 0.069183 | 0.069967 | 0.070751 | 0.071535 | 0.072319 | 0.073103 | 0.073887 | 0.074694 | 0.075501 | 0.076307 | 0.077114 | 0.077921 | 0.078728 | 0.079534 | 0.080341 | 0.081148 | 0.081955 | 0.082761 | 0.083568 | 0.084375 | 0.085182 | 0.085989 | 0.086795 | 0.087602 | 0.088409 | 0.089216 | 0.090022 | 0.090829 | 0.091636 | 0.092443 | 0.093249 | 0.094056 | 0.094974 | 0.095892 | 0.096809 | 0.097727 | 0.098645 | 0.099563 | 0.10048 | 0.1014 | 0.10232 | 0.10323 | 0.10415 | 0.10507 | 0.10599 | 0.1069 | 0.10782 | 0.10874 | 0.10966 | 0.11058 | 0.11149 | 0.11241 | 0.11333 | 0.11425 | 0.11516 | 0.11608 | 0.117 | 0.11792 | 0.11884 | 0.11975 | 0.12067 | 0.12159 | 0.12251 | 0.12342 | 0.12434 | 0.12526 | 0.12618 | 0.1271 | 0.12801 | 0.12893 | 0.12985 | 0.13077 | 0.13168 | 0.1326 | 0.13352 | 0.13444 | 0.13536 | 0.13627 | 0.13719 | 0.13811 | 0.13903 | 0.13994
| 1.96 | 0.0065786 | 0.007108 | 0.0076374 | 0.0081669 | 0.0086963 | 0.0092257 | 0.0097551 | 0.010285 | 0.010814 | 0.011343 | 0.011873 | 0.012388 | 0.012903 | 0.013417 | 0.013932 | 0.014447 | 0.014962 | 0.015477 | 0.015992 | 0.016507 | 0.017021 | 0.017747 | 0.018473 | 0.019199 | 0.019925 | 0.020651 | 0.021377 | 0.022102 | 0.022828 | 0.023554 | 0.02428 | 0.025006 | 0.025732 | 0.026458 | 0.027183 | 0.027909 | 0.028635 | 0.029361 | 0.030087 | 0.030813 | 0.031539 | 0.032264 | 0.03299 | 0.033716 | 0.034442 | 0.035168 | 0.035939 | 0.036711 | 0.037483 | 0.038254 | 0.039026 | 0.039797 | 0.040569 | 0.04134 | 0.042112 | 0.042884 | 0.043655 | 0.044427 | 0.045198 | 0.04597 | 0.046741 | 0.047513 | 0.048285 | 0.049056 | 0.049828 | 0.050599 | 0.051371 | 0.052142 | 0.052914 | 0.053686 | 0.054457 | 0.055243 | 0.05603 | 0.056816 | 0.057602 | 0.058389 | 0.059175 | 0.059961 | 0.060748 | 0.061534 | 0.06232 | 0.063107 | 0.063893 | 0.064679 | 0.065466 | 0.066252 | 0.067038 | 0.067824 | 0.068611 | 0.069397 | 0.070183 | 0.07097 | 0.071756 | 0.072542 | 0.073329 | 0.074115 | 0.074924 | 0.075733 | 0.076543 | 0.077352 | 0.078161 | 0.07897 | 0.079779 | 0.080588 | 0.081398 | 0.082207 | 0.083016 | 0.083825 | 0.084634 | 0.085443 | 0.086253 | 0.087062 | 0.087871 | 0.08868 | 0.089489 | 0.090298 | 0.091108 | 0.091917 | 0.092726 | 0.093535 | 0.094344 | 0.095265 | 0.096185 | 0.097105 | 0.098025 | 0.098946 | 0.099866 | 0.10079 | 0.10171 | 0.10263 | 0.10355 | 0.10447 | 0.10539 | 0.10631 | 0.10723 | 0.10815 | 0.10907 | 0.10999 | 0.11091 | 0.11183 | 0.11275 | 0.11367 | 0.11459 | 0.11551 | 0.11643 | 0.11735 | 0.11827 | 0.11919 | 0.12011 | 0.12103 | 0.12195 | 0.12287 | 0.12379 | 0.12471 | 0.12563 | 0.12655 | 0.12747 | 0.12839 | 0.12931 | 0.13023 | 0.13115 | 0.13207 | 0.133 | 0.13392 | 0.13484 | 0.13576 | 0.13668 | 0.1376 | 0.13852 | 0.13944 | 0.14036
| 1.95 | 0.0066038 | 0.007135 | 0.0076662 | 0.0081974 | 0.0087286 | 0.0092598 | 0.009791 | 0.010322 | 0.010853 | 0.011385 | 0.011916 | 0.012433 | 0.012949 | 0.013466 | 0.013983 | 0.0145 | 0.015017 | 0.015533 | 0.01605 | 0.016567 | 0.017084 | 0.017812 | 0.018539 | 0.019267 | 0.019995 | 0.020723 | 0.021451 | 0.022179 | 0.022907 | 0.023635 | 0.024362 | 0.02509 | 0.025818 | 0.026546 | 0.027274 | 0.028002 | 0.02873 | 0.029458 | 0.030186 | 0.030913 | 0.031641 | 0.032369 | 0.033097 | 0.033825 | 0.034553 | 0.035281 | 0.036055 | 0.036829 | 0.037603 | 0.038376 | 0.03915 | 0.039924 | 0.040698 | 0.041472 | 0.042246 | 0.04302 | 0.043794 | 0.044568 | 0.045342 | 0.046116 | 0.04689 | 0.047664 | 0.048438 | 0.049212 | 0.049986 | 0.05076 | 0.051534 | 0.052308 | 0.053082 | 0.053856 | 0.054629 | 0.055418 | 0.056207 | 0.056995 | 0.057784 | 0.058572 | 0.059361 | 0.060149 | 0.060938 | 0.061726 | 0.062515 | 0.063303 | 0.064092 | 0.06488 | 0.065669 | 0.066458 | 0.067246 | 0.068035 | 0.068823 | 0.069612 | 0.0704 | 0.071189 | 0.071977 | 0.072766 | 0.073554 | 0.074343 | 0.075155 | 0.075966 | 0.076778 | 0.077589 | 0.078401 | 0.079212 | 0.080024 | 0.080836 | 0.081647 | 0.082459 | 0.08327 | 0.084082 | 0.084893 | 0.085705 | 0.086517 | 0.087328 | 0.08814 | 0.088951 | 0.089763 | 0.090574 | 0.091386 | 0.092198 | 0.093009 | 0.093821 | 0.094632 | 0.095555 | 0.096478 | 0.097401 | 0.098323 | 0.099246 | 0.10017 | 0.10109 | 0.10201 | 0.10294 | 0.10386 | 0.10478 | 0.10571 | 0.10663 | 0.10755 | 0.10847 | 0.1094 | 0.11032 | 0.11124 | 0.11216 | 0.11309 | 0.11401 | 0.11493 | 0.11586 | 0.11678 | 0.1177 | 0.11862 | 0.11955 | 0.12047 | 0.12139 | 0.12232 | 0.12324 | 0.12416 | 0.12508 | 0.12601 | 0.12693 | 0.12785 | 0.12877 | 0.1297 | 0.13062 | 0.13154 | 0.13247 | 0.13339 | 0.13431 | 0.13523 | 0.13616 | 0.13708 | 0.138 | 0.13892 | 0.13985 | 0.14077
| 1.94 | 0.006629 | 0.007162 | 0.007695 | 0.008228 | 0.0087609 | 0.0092939 | 0.0098269 | 0.01036 | 0.010893 | 0.011426 | 0.011959 | 0.012478 | 0.012996 | 0.013515 | 0.014034 | 0.014552 | 0.015071 | 0.01559 | 0.016109 | 0.016627 | 0.017146 | 0.017876 | 0.018606 | 0.019336 | 0.020066 | 0.020795 | 0.021525 | 0.022255 | 0.022985 | 0.023715 | 0.024445 | 0.025175 | 0.025905 | 0.026635 | 0.027365 | 0.028095 | 0.028824 | 0.029554 | 0.030284 | 0.031014 | 0.031744 | 0.032474 | 0.033204 | 0.033934 | 0.034664 | 0.035394 | 0.03617 | 0.036946 | 0.037723 | 0.038499 | 0.039275 | 0.040052 | 0.040828 | 0.041604 | 0.042381 | 0.043157 | 0.043933 | 0.044709 | 0.045486 | 0.046262 | 0.047038 | 0.047815 | 0.048591 | 0.049367 | 0.050144 | 0.05092 | 0.051696 | 0.052473 | 0.053249 | 0.054025 | 0.054802 | 0.055593 | 0.056383 | 0.057174 | 0.057965 | 0.058756 | 0.059546 | 0.060337 | 0.061128 | 0.061919 | 0.062709 | 0.0635 | 0.064291 | 0.065082 | 0.065873 | 0.066663 | 0.067454 | 0.068245 | 0.069036 | 0.069826 | 0.070617 | 0.071408 | 0.072199 | 0.072989 | 0.07378 | 0.074571 | 0.075385 | 0.076199 | 0.077013 | 0.077827 | 0.078641 | 0.079455 | 0.080269 | 0.081083 | 0.081897 | 0.082711 | 0.083525 | 0.084339 | 0.085153 | 0.085967 | 0.086781 | 0.087595 | 0.088409 | 0.089223 | 0.090037 | 0.090851 | 0.091665 | 0.092479 | 0.093292 | 0.094106 | 0.09492 | 0.095846 | 0.096771 | 0.097696 | 0.098621 | 0.099547 | 0.10047 | 0.1014 | 0.10232 | 0.10325 | 0.10417 | 0.1051 | 0.10602 | 0.10695 | 0.10787 | 0.1088 | 0.10972 | 0.11065 | 0.11157 | 0.1125 | 0.11343 | 0.11435 | 0.11528 | 0.1162 | 0.11713 | 0.11805 | 0.11898 | 0.1199 | 0.12083 | 0.12175 | 0.12268 | 0.1236 | 0.12453 | 0.12545 | 0.12638 | 0.1273 | 0.12823 | 0.12915 | 0.13008 | 0.13101 | 0.13193 | 0.13286 | 0.13378 | 0.13471 | 0.13563 | 0.13656 | 0.13748 | 0.13841 | 0.13933 | 0.14026 | 0.14118
| 1.93 | 0.0066542 | 0.007189 | 0.0077238 | 0.0082585 | 0.0087933 | 0.009328 | 0.0098628 | 0.010398 | 0.010932 | 0.011467 | 0.012002 | 0.012522 | 0.013043 | 0.013564 | 0.014084 | 0.014605 | 0.015126 | 0.015646 | 0.016167 | 0.016688 | 0.017208 | 0.01794 | 0.018672 | 0.019404 | 0.020136 | 0.020868 | 0.0216 | 0.022332 | 0.023064 | 0.023796 | 0.024527 | 0.025259 | 0.025991 | 0.026723 | 0.027455 | 0.028187 | 0.028919 | 0.029651 | 0.030383 | 0.031115 | 0.031847 | 0.032579 | 0.033311 | 0.034043 | 0.034774 | 0.035506 | 0.036285 | 0.037064 | 0.037842 | 0.038621 | 0.0394 | 0.040179 | 0.040957 | 0.041736 | 0.042515 | 0.043293 | 0.044072 | 0.044851 | 0.04563 | 0.046408 | 0.047187 | 0.047966 | 0.048744 | 0.049523 | 0.050302 | 0.051081 | 0.051859 | 0.052638 | 0.053417 | 0.054195 | 0.054974 | 0.055767 | 0.05656 | 0.057353 | 0.058146 | 0.058939 | 0.059732 | 0.060525 | 0.061318 | 0.062111 | 0.062904 | 0.063697 | 0.06449 | 0.065283 | 0.066076 | 0.066869 | 0.067662 | 0.068455 | 0.069248 | 0.070041 | 0.070834 | 0.071627 | 0.07242 | 0.073213 | 0.074006 | 0.074799 | 0.075615 | 0.076432 | 0.077248 | 0.078064 | 0.078881 | 0.079697 | 0.080514 | 0.08133 | 0.082146 | 0.082963 | 0.083779 | 0.084596 | 0.085412 | 0.086228 | 0.087045 | 0.087861 | 0.088677 | 0.089494 | 0.09031 | 0.091127 | 0.091943 | 0.092759 | 0.093576 | 0.094392 | 0.095209 | 0.096136 | 0.097064 | 0.097992 | 0.09892 | 0.099847 | 0.10078 | 0.1017 | 0.10263 | 0.10356 | 0.10449 | 0.10541 | 0.10634 | 0.10727 | 0.1082 | 0.10912 | 0.11005 | 0.11098 | 0.11191 | 0.11284 | 0.11376 | 0.11469 | 0.11562 | 0.11655 | 0.11747 | 0.1184 | 0.11933 | 0.12026 | 0.12119 | 0.12211 | 0.12304 | 0.12397 | 0.1249 | 0.12582 | 0.12675 | 0.12768 | 0.12861 | 0.12954 | 0.13046 | 0.13139 | 0.13232 | 0.13325 | 0.13417 | 0.1351 | 0.13603 | 0.13696 | 0.13788 | 0.13881 | 0.13974 | 0.14067 | 0.1416
| 1.92 | 0.0066795 | 0.007216 | 0.0077525 | 0.0082891 | 0.0088256 | 0.0093621 | 0.0098987 | 0.010435 | 0.010972 | 0.011508 | 0.012045 | 0.012567 | 0.01309 | 0.013613 | 0.014135 | 0.014658 | 0.01518 | 0.015703 | 0.016225 | 0.016748 | 0.017271 | 0.018004 | 0.018738 | 0.019472 | 0.020206 | 0.02094 | 0.021674 | 0.022408 | 0.023142 | 0.023876 | 0.02461 | 0.025344 | 0.026078 | 0.026812 | 0.027546 | 0.02828 | 0.029014 | 0.029748 | 0.030482 | 0.031216 | 0.031949 | 0.032683 | 0.033417 | 0.034151 | 0.034885 | 0.035619 | 0.0364 | 0.037181 | 0.037962 | 0.038744 | 0.039525 | 0.040306 | 0.041087 | 0.041868 | 0.042649 | 0.04343 | 0.044211 | 0.044992 | 0.045773 | 0.046554 | 0.047336 | 0.048117 | 0.048898 | 0.049679 | 0.05046 | 0.051241 | 0.052022 | 0.052803 | 0.053584 | 0.054365 | 0.055146 | 0.055942 | 0.056737 | 0.057532 | 0.058327 | 0.059123 | 0.059918 | 0.060713 | 0.061508 | 0.062303 | 0.063099 | 0.063894 | 0.064689 | 0.065484 | 0.066279 | 0.067075 | 0.06787 | 0.068665 | 0.06946 | 0.070256 | 0.071051 | 0.071846 | 0.072641 | 0.073436 | 0.074232 | 0.075027 | 0.075846 | 0.076664 | 0.077483 | 0.078302 | 0.079121 | 0.07994 | 0.080758 | 0.081577 | 0.082396 | 0.083215 | 0.084034 | 0.084852 | 0.085671 | 0.08649 | 0.087309 | 0.088128 | 0.088946 | 0.089765 | 0.090584 | 0.091403 | 0.092221 | 0.09304 | 0.093859 | 0.094678 | 0.095497 | 0.096427 | 0.097357 | 0.098287 | 0.099218 | 0.10015 | 0.10108 | 0.10201 | 0.10294 | 0.10387 | 0.1048 | 0.10573 | 0.10666 | 0.10759 | 0.10852 | 0.10945 | 0.11038 | 0.11131 | 0.11224 | 0.11317 | 0.1141 | 0.11503 | 0.11596 | 0.11689 | 0.11782 | 0.11875 | 0.11968 | 0.12061 | 0.12154 | 0.12247 | 0.1234 | 0.12433 | 0.12526 | 0.12619 | 0.12712 | 0.12806 | 0.12899 | 0.12992 | 0.13085 | 0.13178 | 0.13271 | 0.13364 | 0.13457 | 0.1355 | 0.13643 | 0.13736 | 0.13829 | 0.13922 | 0.14015 | 0.14108 | 0.14201
| 1.91 | 0.0067047 | 0.007243 | 0.0077813 | 0.0083196 | 0.0088579 | 0.0093963 | 0.0099346 | 0.010473 | 0.011011 | 0.011549 | 0.012088 | 0.012612 | 0.013137 | 0.013661 | 0.014186 | 0.01471 | 0.015235 | 0.015759 | 0.016284 | 0.016808 | 0.017333 | 0.018069 | 0.018805 | 0.019541 | 0.020277 | 0.021013 | 0.021749 | 0.022485 | 0.023221 | 0.023957 | 0.024692 | 0.025428 | 0.026164 | 0.0269 | 0.027636 | 0.028372 | 0.029108 | 0.029844 | 0.03058 | 0.031316 | 0.032052 | 0.032788 | 0.033524 | 0.03426 | 0.034996 | 0.035732 | 0.036515 | 0.037299 | 0.038082 | 0.038866 | 0.039649 | 0.040433 | 0.041216 | 0.042 | 0.042783 | 0.043567 | 0.04435 | 0.045134 | 0.045917 | 0.046701 | 0.047484 | 0.048268 | 0.049051 | 0.049834 | 0.050618 | 0.051401 | 0.052185 | 0.052968 | 0.053752 | 0.054535 | 0.055319 | 0.056116 | 0.056914 | 0.057711 | 0.058509 | 0.059306 | 0.060103 | 0.060901 | 0.061698 | 0.062496 | 0.063293 | 0.064091 | 0.064888 | 0.065686 | 0.066483 | 0.06728 | 0.068078 | 0.068875 | 0.069673 | 0.07047 | 0.071268 | 0.072065 | 0.072863 | 0.07366 | 0.074457 | 0.075255 | 0.076076 | 0.076897 | 0.077718 | 0.07854 | 0.079361 | 0.080182 | 0.081003 | 0.081824 | 0.082646 | 0.083467 | 0.084288 | 0.085109 | 0.08593 | 0.086752 | 0.087573 | 0.088394 | 0.089215 | 0.090036 | 0.090858 | 0.091679 | 0.0925 | 0.093321 | 0.094142 | 0.094963 | 0.095785 | 0.096717 | 0.09765 | 0.098583 | 0.099516 | 0.10045 | 0.10138 | 0.10231 | 0.10325 | 0.10418 | 0.10511 | 0.10604 | 0.10698 | 0.10791 | 0.10884 | 0.10978 | 0.11071 | 0.11164 | 0.11257 | 0.11351 | 0.11444 | 0.11537 | 0.11631 | 0.11724 | 0.11817 | 0.1191 | 0.12004 | 0.12097 | 0.1219 | 0.12283 | 0.12377 | 0.1247 | 0.12563 | 0.12657 | 0.1275 | 0.12843 | 0.12936 | 0.1303 | 0.13123 | 0.13216 | 0.13309 | 0.13403 | 0.13496 | 0.13589 | 0.13683 | 0.13776 | 0.13869 | 0.13962 | 0.14056 | 0.14149 | 0.14242
| 1.9 | 0.0067299 | 0.00727 | 0.0078101 | 0.0083502 | 0.0088903 | 0.0094304 | 0.0099704 | 0.010511 | 0.011051 | 0.011591 | 0.012131 | 0.012657 | 0.013184 | 0.01371 | 0.014237 | 0.014763 | 0.015289 | 0.015816 | 0.016342 | 0.016869 | 0.017395 | 0.018133 | 0.018871 | 0.019609 | 0.020347 | 0.021085 | 0.021823 | 0.022561 | 0.023299 | 0.024037 | 0.024775 | 0.025513 | 0.026251 | 0.026989 | 0.027727 | 0.028465 | 0.029203 | 0.029941 | 0.030679 | 0.031417 | 0.032155 | 0.032893 | 0.033631 | 0.034369 | 0.035107 | 0.035845 | 0.036631 | 0.037417 | 0.038202 | 0.038988 | 0.039774 | 0.04056 | 0.041346 | 0.042132 | 0.042918 | 0.043703 | 0.044489 | 0.045275 | 0.046061 | 0.046847 | 0.047633 | 0.048418 | 0.049204 | 0.04999 | 0.050776 | 0.051562 | 0.052348 | 0.053134 | 0.053919 | 0.054705 | 0.055491 | 0.056291 | 0.05709 | 0.05789 | 0.05869 | 0.059489 | 0.060289 | 0.061089 | 0.061888 | 0.062688 | 0.063488 | 0.064287 | 0.065087 | 0.065887 | 0.066686 | 0.067486 | 0.068286 | 0.069085 | 0.069885 | 0.070685 | 0.071484 | 0.072284 | 0.073084 | 0.073883 | 0.074683 | 0.075483 | 0.076306 | 0.07713 | 0.077954 | 0.078777 | 0.079601 | 0.080424 | 0.081248 | 0.082072 | 0.082895 | 0.083719 | 0.084542 | 0.085366 | 0.08619 | 0.087013 | 0.087837 | 0.08866 | 0.089484 | 0.090308 | 0.091131 | 0.091955 | 0.092778 | 0.093602 | 0.094426 | 0.095249 | 0.096073 | 0.097008 | 0.097943 | 0.098878 | 0.099814 | 0.10075 | 0.10168 | 0.10262 | 0.10355 | 0.10449 | 0.10543 | 0.10636 | 0.1073 | 0.10823 | 0.10917 | 0.1101 | 0.11104 | 0.11197 | 0.11291 | 0.11384 | 0.11478 | 0.11571 | 0.11665 | 0.11758 | 0.11852 | 0.11945 | 0.12039 | 0.12132 | 0.12226 | 0.12319 | 0.12413 | 0.12507 | 0.126 | 0.12694 | 0.12787 | 0.12881 | 0.12974 | 0.13068 | 0.13161 | 0.13255 | 0.13348 | 0.13442 | 0.13535 | 0.13629 | 0.13722 | 0.13816 | 0.13909 | 0.14003 | 0.14096 | 0.1419 | 0.14283
| 1.89 | 0.0067551 | 0.007297 | 0.0078389 | 0.0083807 | 0.0089226 | 0.0094645 | 0.010006 | 0.010548 | 0.01109 | 0.011632 | 0.012174 | 0.012702 | 0.013231 | 0.013759 | 0.014287 | 0.014816 | 0.015344 | 0.015872 | 0.016401 | 0.016929 | 0.017457 | 0.018197 | 0.018937 | 0.019677 | 0.020417 | 0.021157 | 0.021897 | 0.022637 | 0.023377 | 0.024117 | 0.024857 | 0.025598 | 0.026338 | 0.027078 | 0.027818 | 0.028558 | 0.029298 | 0.030038 | 0.030778 | 0.031518 | 0.032258 | 0.032998 | 0.033738 | 0.034478 | 0.035218 | 0.035958 | 0.036746 | 0.037534 | 0.038322 | 0.039111 | 0.039899 | 0.040687 | 0.041475 | 0.042264 | 0.043052 | 0.04384 | 0.044628 | 0.045416 | 0.046205 | 0.046993 | 0.047781 | 0.048569 | 0.049358 | 0.050146 | 0.050934 | 0.051722 | 0.05251 | 0.053299 | 0.054087 | 0.054875 | 0.055663 | 0.056465 | 0.057267 | 0.058069 | 0.058871 | 0.059673 | 0.060475 | 0.061277 | 0.062079 | 0.06288 | 0.063682 | 0.064484 | 0.065286 | 0.066088 | 0.06689 | 0.067692 | 0.068494 | 0.069296 | 0.070098 | 0.070899 | 0.071701 | 0.072503 | 0.073305 | 0.074107 | 0.074909 | 0.075711 | 0.076537 | 0.077363 | 0.078189 | 0.079015 | 0.079841 | 0.080667 | 0.081493 | 0.082319 | 0.083145 | 0.083971 | 0.084797 | 0.085623 | 0.086449 | 0.087275 | 0.088101 | 0.088927 | 0.089753 | 0.090579 | 0.091405 | 0.092231 | 0.093057 | 0.093883 | 0.094709 | 0.095535 | 0.096361 | 0.097299 | 0.098236 | 0.099174 | 0.10011 | 0.10105 | 0.10199 | 0.10293 | 0.10386 | 0.1048 | 0.10574 | 0.10668 | 0.10761 | 0.10855 | 0.10949 | 0.11043 | 0.11136 | 0.1123 | 0.11324 | 0.11418 | 0.11512 | 0.11605 | 0.11699 | 0.11793 | 0.11887 | 0.1198 | 0.12074 | 0.12168 | 0.12262 | 0.12356 | 0.12449 | 0.12543 | 0.12637 | 0.12731 | 0.12824 | 0.12918 | 0.13012 | 0.13106 | 0.13199 | 0.13293 | 0.13387 | 0.13481 | 0.13575 | 0.13668 | 0.13762 | 0.13856 | 0.1395 | 0.14043 | 0.14137 | 0.14231 | 0.14325
| 1.88 | 0.0067804 | 0.007324 | 0.0078676 | 0.0084113 | 0.0089549 | 0.0094986 | 0.010042 | 0.010586 | 0.011129 | 0.011673 | 0.012217 | 0.012747 | 0.013277 | 0.013808 | 0.014338 | 0.014868 | 0.015399 | 0.015929 | 0.016459 | 0.016989 | 0.01752 | 0.018262 | 0.019004 | 0.019746 | 0.020488 | 0.02123 | 0.021972 | 0.022714 | 0.023456 | 0.024198 | 0.02494 | 0.025682 | 0.026424 | 0.027166 | 0.027908 | 0.02865 | 0.029392 | 0.030134 | 0.030876 | 0.031618 | 0.03236 | 0.033102 | 0.033844 | 0.034586 | 0.035329 | 0.036071 | 0.036861 | 0.037652 | 0.038442 | 0.039233 | 0.040024 | 0.040814 | 0.041605 | 0.042395 | 0.043186 | 0.043977 | 0.044767 | 0.045558 | 0.046348 | 0.047139 | 0.04793 | 0.04872 | 0.049511 | 0.050301 | 0.051092 | 0.051883 | 0.052673 | 0.053464 | 0.054255 | 0.055045 | 0.055836 | 0.05664 | 0.057444 | 0.058248 | 0.059052 | 0.059856 | 0.06066 | 0.061465 | 0.062269 | 0.063073 | 0.063877 | 0.064681 | 0.065485 | 0.066289 | 0.067093 | 0.067898 | 0.068702 | 0.069506 | 0.07031 | 0.071114 | 0.071918 | 0.072722 | 0.073526 | 0.074331 | 0.075135 | 0.075939 | 0.076767 | 0.077596 | 0.078424 | 0.079252 | 0.080081 | 0.080909 | 0.081738 | 0.082566 | 0.083394 | 0.084223 | 0.085051 | 0.08588 | 0.086708 | 0.087536 | 0.088365 | 0.089193 | 0.090022 | 0.09085 | 0.091678 | 0.092507 | 0.093335 | 0.094164 | 0.094992 | 0.095821 | 0.096649 | 0.097589 | 0.098529 | 0.09947 | 0.10041 | 0.10135 | 0.10229 | 0.10323 | 0.10417 | 0.10511 | 0.10605 | 0.10699 | 0.10793 | 0.10887 | 0.10981 | 0.11075 | 0.11169 | 0.11263 | 0.11357 | 0.11451 | 0.11545 | 0.11639 | 0.11733 | 0.11827 | 0.11921 | 0.12015 | 0.1211 | 0.12204 | 0.12298 | 0.12392 | 0.12486 | 0.1258 | 0.12674 | 0.12768 | 0.12862 | 0.12956 | 0.1305 | 0.13144 | 0.13238 | 0.13332 | 0.13426 | 0.1352 | 0.13614 | 0.13708 | 0.13802 | 0.13896 | 0.1399 | 0.14084 | 0.14178 | 0.14272 | 0.14366
| 1.87 | 0.0068056 | 0.007351 | 0.0078964 | 0.0084418 | 0.0089873 | 0.0095327 | 0.010078 | 0.010624 | 0.011169 | 0.011714 | 0.01226 | 0.012792 | 0.013324 | 0.013856 | 0.014389 | 0.014921 | 0.015453 | 0.015985 | 0.016517 | 0.01705 | 0.017582 | 0.018326 | 0.01907 | 0.019814 | 0.020558 | 0.021302 | 0.022046 | 0.02279 | 0.023534 | 0.024278 | 0.025022 | 0.025767 | 0.026511 | 0.027255 | 0.027999 | 0.028743 | 0.029487 | 0.030231 | 0.030975 | 0.031719 | 0.032463 | 0.033207 | 0.033951 | 0.034695 | 0.035439 | 0.036183 | 0.036976 | 0.037769 | 0.038562 | 0.039355 | 0.040148 | 0.040941 | 0.041734 | 0.042527 | 0.04332 | 0.044113 | 0.044906 | 0.045699 | 0.046492 | 0.047285 | 0.048078 | 0.048871 | 0.049664 | 0.050457 | 0.05125 | 0.052043 | 0.052836 | 0.053629 | 0.054422 | 0.055215 | 0.056008 | 0.056814 | 0.057621 | 0.058427 | 0.059233 | 0.06004 | 0.060846 | 0.061652 | 0.062459 | 0.063265 | 0.064072 | 0.064878 | 0.065684 | 0.066491 | 0.067297 | 0.068103 | 0.06891 | 0.069716 | 0.070522 | 0.071329 | 0.072135 | 0.072941 | 0.073748 | 0.074554 | 0.07536 | 0.076167 | 0.076998 | 0.077828 | 0.078659 | 0.07949 | 0.080321 | 0.081152 | 0.081982 | 0.082813 | 0.083644 | 0.084475 | 0.085306 | 0.086136 | 0.086967 | 0.087798 | 0.088629 | 0.08946 | 0.090291 | 0.091121 | 0.091952 | 0.092783 | 0.093614 | 0.094445 | 0.095275 | 0.096106 | 0.096937 | 0.09788 | 0.098822 | 0.099765 | 0.10071 | 0.10165 | 0.10259 | 0.10354 | 0.10448 | 0.10542 | 0.10636 | 0.10731 | 0.10825 | 0.10919 | 0.11014 | 0.11108 | 0.11202 | 0.11296 | 0.11391 | 0.11485 | 0.11579 | 0.11673 | 0.11768 | 0.11862 | 0.11956 | 0.12051 | 0.12145 | 0.12239 | 0.12333 | 0.12428 | 0.12522 | 0.12616 | 0.1271 | 0.12805 | 0.12899 | 0.12993 | 0.13088 | 0.13182 | 0.13276 | 0.1337 | 0.13465 | 0.13559 | 0.13653 | 0.13747 | 0.13842 | 0.13936 | 0.1403 | 0.14125 | 0.14219 | 0.14313 | 0.14407
| 1.86 | 0.0068308 | 0.007378 | 0.0079252 | 0.0084724 | 0.0090196 | 0.0095668 | 0.010114 | 0.010661 | 0.011208 | 0.011756 | 0.012303 | 0.012837 | 0.013371 | 0.013905 | 0.014439 | 0.014973 | 0.015508 | 0.016042 | 0.016576 | 0.01711 | 0.017644 | 0.01839 | 0.019136 | 0.019882 | 0.020629 | 0.021375 | 0.022121 | 0.022867 | 0.023613 | 0.024359 | 0.025105 | 0.025851 | 0.026597 | 0.027343 | 0.028089 | 0.028835 | 0.029581 | 0.030328 | 0.031074 | 0.03182 | 0.032566 | 0.033312 | 0.034058 | 0.034804 | 0.03555 | 0.036296 | 0.037092 | 0.037887 | 0.038682 | 0.039478 | 0.040273 | 0.041068 | 0.041864 | 0.042659 | 0.043455 | 0.04425 | 0.045045 | 0.045841 | 0.046636 | 0.047431 | 0.048227 | 0.049022 | 0.049817 | 0.050613 | 0.051408 | 0.052204 | 0.052999 | 0.053794 | 0.05459 | 0.055385 | 0.05618 | 0.056989 | 0.057798 | 0.058606 | 0.059415 | 0.060223 | 0.061032 | 0.06184 | 0.062649 | 0.063458 | 0.064266 | 0.065075 | 0.065883 | 0.066692 | 0.0675 | 0.068309 | 0.069118 | 0.069926 | 0.070735 | 0.071543 | 0.072352 | 0.07316 | 0.073969 | 0.074778 | 0.075586 | 0.076395 | 0.077228 | 0.078061 | 0.078894 | 0.079728 | 0.080561 | 0.081394 | 0.082227 | 0.08306 | 0.083894 | 0.084727 | 0.08556 | 0.086393 | 0.087226 | 0.08806 | 0.088893 | 0.089726 | 0.090559 | 0.091393 | 0.092226 | 0.093059 | 0.093892 | 0.094725 | 0.095559 | 0.096392 | 0.097225 | 0.09817 | 0.099116 | 0.10006 | 0.10101 | 0.10195 | 0.1029 | 0.10384 | 0.10479 | 0.10573 | 0.10668 | 0.10762 | 0.10857 | 0.10951 | 0.11046 | 0.1114 | 0.11235 | 0.11329 | 0.11424 | 0.11518 | 0.11613 | 0.11707 | 0.11802 | 0.11897 | 0.11991 | 0.12086 | 0.1218 | 0.12275 | 0.12369 | 0.12464 | 0.12558 | 0.12653 | 0.12747 | 0.12842 | 0.12936 | 0.13031 | 0.13125 | 0.1322 | 0.13314 | 0.13409 | 0.13503 | 0.13598 | 0.13692 | 0.13787 | 0.13882 | 0.13976 | 0.14071 | 0.14165 | 0.1426 | 0.14354 | 0.14449
| 1.85 | 0.006856 | 0.007405 | 0.007954 | 0.0085029 | 0.0090519 | 0.0096009 | 0.01015 | 0.010699 | 0.011248 | 0.011797 | 0.012346 | 0.012882 | 0.013418 | 0.013954 | 0.01449 | 0.015026 | 0.015562 | 0.016098 | 0.016634 | 0.01717 | 0.017706 | 0.018455 | 0.019203 | 0.019951 | 0.020699 | 0.021447 | 0.022195 | 0.022943 | 0.023691 | 0.024439 | 0.025187 | 0.025936 | 0.026684 | 0.027432 | 0.02818 | 0.028928 | 0.029676 | 0.030424 | 0.031172 | 0.03192 | 0.032669 | 0.033417 | 0.034165 | 0.034913 | 0.035661 | 0.036409 | 0.037207 | 0.038005 | 0.038802 | 0.0396 | 0.040398 | 0.041196 | 0.041993 | 0.042791 | 0.043589 | 0.044386 | 0.045184 | 0.045982 | 0.04678 | 0.047577 | 0.048375 | 0.049173 | 0.049971 | 0.050768 | 0.051566 | 0.052364 | 0.053162 | 0.053959 | 0.054757 | 0.055555 | 0.056353 | 0.057163 | 0.057974 | 0.058785 | 0.059596 | 0.060407 | 0.061217 | 0.062028 | 0.062839 | 0.06365 | 0.064461 | 0.065271 | 0.066082 | 0.066893 | 0.067704 | 0.068515 | 0.069325 | 0.070136 | 0.070947 | 0.071758 | 0.072569 | 0.073379 | 0.07419 | 0.075001 | 0.075812 | 0.076623 | 0.077458 | 0.078294 | 0.07913 | 0.079965 | 0.080801 | 0.081636 | 0.082472 | 0.083308 | 0.084143 | 0.084979 | 0.085814 | 0.08665 | 0.087486 | 0.088321 | 0.089157 | 0.089993 | 0.090828 | 0.091664 | 0.092499 | 0.093335 | 0.094171 | 0.095006 | 0.095842 | 0.096678 | 0.097513 | 0.098461 | 0.099409 | 0.10036 | 0.1013 | 0.10225 | 0.1032 | 0.10415 | 0.10509 | 0.10604 | 0.10699 | 0.10794 | 0.10889 | 0.10983 | 0.11078 | 0.11173 | 0.11268 | 0.11362 | 0.11457 | 0.11552 | 0.11647 | 0.11742 | 0.11836 | 0.11931 | 0.12026 | 0.12121 | 0.12215 | 0.1231 | 0.12405 | 0.125 | 0.12595 | 0.12689 | 0.12784 | 0.12879 | 0.12974 | 0.13068 | 0.13163 | 0.13258 | 0.13353 | 0.13447 | 0.13542 | 0.13637 | 0.13732 | 0.13827 | 0.13921 | 0.14016 | 0.14111 | 0.14206 | 0.143 | 0.14395 | 0.1449
| 1.84 | 0.0068813 | 0.007432 | 0.0079827 | 0.0085335 | 0.0090843 | 0.009635 | 0.010186 | 0.010736 | 0.011287 | 0.011838 | 0.012389 | 0.012927 | 0.013465 | 0.014003 | 0.014541 | 0.015079 | 0.015617 | 0.016155 | 0.016693 | 0.017231 | 0.017769 | 0.018519 | 0.019269 | 0.020019 | 0.020769 | 0.021519 | 0.02227 | 0.02302 | 0.02377 | 0.02452 | 0.02527 | 0.02602 | 0.02677 | 0.02752 | 0.02827 | 0.029021 | 0.029771 | 0.030521 | 0.031271 | 0.032021 | 0.032771 | 0.033521 | 0.034272 | 0.035022 | 0.035772 | 0.036522 | 0.037322 | 0.038122 | 0.038922 | 0.039722 | 0.040523 | 0.041323 | 0.042123 | 0.042923 | 0.043723 | 0.044523 | 0.045323 | 0.046123 | 0.046924 | 0.047724 | 0.048524 | 0.049324 | 0.050124 | 0.050924 | 0.051724 | 0.052524 | 0.053325 | 0.054125 | 0.054925 | 0.055725 | 0.056525 | 0.057338 | 0.058151 | 0.058964 | 0.059777 | 0.06059 | 0.061403 | 0.062216 | 0.063029 | 0.063842 | 0.064655 | 0.065468 | 0.066281 | 0.067094 | 0.067907 | 0.06872 | 0.069533 | 0.070346 | 0.071159 | 0.071972 | 0.072786 | 0.073599 | 0.074412 | 0.075225 | 0.076038 | 0.076851 | 0.077689 | 0.078527 | 0.079365 | 0.080203 | 0.081041 | 0.081879 | 0.082717 | 0.083555 | 0.084393 | 0.085231 | 0.086069 | 0.086907 | 0.087745 | 0.088583 | 0.089421 | 0.090259 | 0.091097 | 0.091935 | 0.092773 | 0.093611 | 0.094449 | 0.095287 | 0.096125 | 0.096963 | 0.097801 | 0.098751 | 0.099702 | 0.10065 | 0.1016 | 0.10255 | 0.1035 | 0.10445 | 0.1054 | 0.10635 | 0.1073 | 0.10825 | 0.1092 | 0.11015 | 0.1111 | 0.11205 | 0.113 | 0.11396 | 0.11491 | 0.11586 | 0.11681 | 0.11776 | 0.11871 | 0.11966 | 0.12061 | 0.12156 | 0.12251 | 0.12346 | 0.12441 | 0.12536 | 0.12631 | 0.12726 | 0.12821 | 0.12916 | 0.13011 | 0.13106 | 0.13201 | 0.13296 | 0.13391 | 0.13486 | 0.13581 | 0.13676 | 0.13771 | 0.13866 | 0.13961 | 0.14056 | 0.14151 | 0.14246 | 0.14341 | 0.14436 | 0.14531
| 1.83 | 0.0069065 | 0.007459 | 0.0080115 | 0.0085641 | 0.0091166 | 0.0096691 | 0.010222 | 0.010774 | 0.011327 | 0.011879 | 0.012432 | 0.012972 | 0.013512 | 0.014052 | 0.014591 | 0.015131 | 0.015671 | 0.016211 | 0.016751 | 0.017291 | 0.017831 | 0.018583 | 0.019335 | 0.020087 | 0.02084 | 0.021592 | 0.022344 | 0.023096 | 0.023848 | 0.0246 | 0.025352 | 0.026105 | 0.026857 | 0.027609 | 0.028361 | 0.029113 | 0.029865 | 0.030618 | 0.03137 | 0.032122 | 0.032874 | 0.033626 | 0.034378 | 0.03513 | 0.035883 | 0.036635 | 0.037437 | 0.03824 | 0.039042 | 0.039845 | 0.040647 | 0.04145 | 0.042252 | 0.043055 | 0.043857 | 0.04466 | 0.045462 | 0.046265 | 0.047067 | 0.04787 | 0.048672 | 0.049475 | 0.050277 | 0.05108 | 0.051882 | 0.052685 | 0.053487 | 0.05429 | 0.055092 | 0.055895 | 0.056697 | 0.057513 | 0.058328 | 0.059143 | 0.059958 | 0.060774 | 0.061589 | 0.062404 | 0.063219 | 0.064035 | 0.06485 | 0.065665 | 0.06648 | 0.067296 | 0.068111 | 0.068926 | 0.069741 | 0.070557 | 0.071372 | 0.072187 | 0.073002 | 0.073818 | 0.074633 | 0.075448 | 0.076263 | 0.077079 | 0.077919 | 0.078759 | 0.0796 | 0.08044 | 0.081281 | 0.082121 | 0.082962 | 0.083802 | 0.084642 | 0.085483 | 0.086323 | 0.087164 | 0.088004 | 0.088845 | 0.089685 | 0.090525 | 0.091366 | 0.092206 | 0.093047 | 0.093887 | 0.094728 | 0.095568 | 0.096408 | 0.097249 | 0.098089 | 0.099042 | 0.099995 | 0.10095 | 0.1019 | 0.10285 | 0.10381 | 0.10476 | 0.10571 | 0.10666 | 0.10762 | 0.10857 | 0.10952 | 0.11047 | 0.11143 | 0.11238 | 0.11333 | 0.11429 | 0.11524 | 0.11619 | 0.11714 | 0.1181 | 0.11905 | 0.12 | 0.12095 | 0.12191 | 0.12286 | 0.12381 | 0.12477 | 0.12572 | 0.12667 | 0.12762 | 0.12858 | 0.12953 | 0.13048 | 0.13143 | 0.13239 | 0.13334 | 0.13429 | 0.13525 | 0.1362 | 0.13715 | 0.1381 | 0.13906 | 0.14001 | 0.14096 | 0.14191 | 0.14287 | 0.14382 | 0.14477 | 0.14573
| 1.82 | 0.0069317 | 0.007486 | 0.0080403 | 0.0085946 | 0.0091489 | 0.0097032 | 0.010258 | 0.010812 | 0.011366 | 0.01192 | 0.012475 | 0.013017 | 0.013558 | 0.0141 | 0.014642 | 0.015184 | 0.015726 | 0.016268 | 0.01681 | 0.017351 | 0.017893 | 0.018647 | 0.019402 | 0.020156 | 0.02091 | 0.021664 | 0.022418 | 0.023172 | 0.023927 | 0.024681 | 0.025435 | 0.026189 | 0.026943 | 0.027698 | 0.028452 | 0.029206 | 0.02996 | 0.030714 | 0.031468 | 0.032223 | 0.032977 | 0.033731 | 0.034485 | 0.035239 | 0.035993 | 0.036748 | 0.037552 | 0.038357 | 0.039162 | 0.039967 | 0.040772 | 0.041577 | 0.042382 | 0.043187 | 0.043992 | 0.044796 | 0.045601 | 0.046406 | 0.047211 | 0.048016 | 0.048821 | 0.049626 | 0.050431 | 0.051235 | 0.05204 | 0.052845 | 0.05365 | 0.054455 | 0.05526 | 0.056065 | 0.05687 | 0.057687 | 0.058505 | 0.059322 | 0.06014 | 0.060957 | 0.061775 | 0.062592 | 0.063409 | 0.064227 | 0.065044 | 0.065862 | 0.066679 | 0.067497 | 0.068314 | 0.069132 | 0.069949 | 0.070767 | 0.071584 | 0.072402 | 0.073219 | 0.074037 | 0.074854 | 0.075672 | 0.076489 | 0.077307 | 0.078149 | 0.078992 | 0.079835 | 0.080678 | 0.081521 | 0.082364 | 0.083206 | 0.084049 | 0.084892 | 0.085735 | 0.086578 | 0.087421 | 0.088263 | 0.089106 | 0.089949 | 0.090792 | 0.091635 | 0.092478 | 0.09332 | 0.094163 | 0.095006 | 0.095849 | 0.096692 | 0.097535 | 0.098377 | 0.099333 | 0.10029 | 0.10124 | 0.1022 | 0.10315 | 0.10411 | 0.10506 | 0.10602 | 0.10697 | 0.10793 | 0.10888 | 0.10984 | 0.1108 | 0.11175 | 0.11271 | 0.11366 | 0.11462 | 0.11557 | 0.11653 | 0.11748 | 0.11844 | 0.11939 | 0.12035 | 0.1213 | 0.12226 | 0.12321 | 0.12417 | 0.12512 | 0.12608 | 0.12703 | 0.12799 | 0.12894 | 0.1299 | 0.13085 | 0.13181 | 0.13277 | 0.13372 | 0.13468 | 0.13563 | 0.13659 | 0.13754 | 0.1385 | 0.13945 | 0.14041 | 0.14136 | 0.14232 | 0.14327 | 0.14423 | 0.14518 | 0.14614
| 1.81 | 0.0069569 | 0.007513 | 0.0080691 | 0.0086252 | 0.0091812 | 0.0097373 | 0.010293 | 0.010849 | 0.011406 | 0.011962 | 0.012518 | 0.013062 | 0.013605 | 0.014149 | 0.014693 | 0.015237 | 0.01578 | 0.016324 | 0.016868 | 0.017412 | 0.017956 | 0.018712 | 0.019468 | 0.020224 | 0.02098 | 0.021737 | 0.022493 | 0.023249 | 0.024005 | 0.024761 | 0.025517 | 0.026274 | 0.02703 | 0.027786 | 0.028542 | 0.029298 | 0.030055 | 0.030811 | 0.031567 | 0.032323 | 0.033079 | 0.033836 | 0.034592 | 0.035348 | 0.036104 | 0.03686 | 0.037668 | 0.038475 | 0.039282 | 0.040089 | 0.040897 | 0.041704 | 0.042511 | 0.043318 | 0.044126 | 0.044933 | 0.04574 | 0.046548 | 0.047355 | 0.048162 | 0.048969 | 0.049777 | 0.050584 | 0.051391 | 0.052198 | 0.053006 | 0.053813 | 0.05462 | 0.055427 | 0.056235 | 0.057042 | 0.057862 | 0.058681 | 0.059501 | 0.060321 | 0.06114 | 0.06196 | 0.06278 | 0.0636 | 0.064419 | 0.065239 | 0.066059 | 0.066878 | 0.067698 | 0.068518 | 0.069338 | 0.070157 | 0.070977 | 0.071797 | 0.072616 | 0.073436 | 0.074256 | 0.075075 | 0.075895 | 0.076715 | 0.077535 | 0.07838 | 0.079225 | 0.08007 | 0.080915 | 0.081761 | 0.082606 | 0.083451 | 0.084296 | 0.085142 | 0.085987 | 0.086832 | 0.087677 | 0.088523 | 0.089368 | 0.090213 | 0.091058 | 0.091904 | 0.092749 | 0.093594 | 0.094439 | 0.095285 | 0.09613 | 0.096975 | 0.09782 | 0.098665 | 0.099623 | 0.10058 | 0.10154 | 0.1025 | 0.10345 | 0.10441 | 0.10537 | 0.10633 | 0.10728 | 0.10824 | 0.1092 | 0.11016 | 0.11112 | 0.11207 | 0.11303 | 0.11399 | 0.11495 | 0.1159 | 0.11686 | 0.11782 | 0.11878 | 0.11974 | 0.12069 | 0.12165 | 0.12261 | 0.12357 | 0.12452 | 0.12548 | 0.12644 | 0.1274 | 0.12835 | 0.12931 | 0.13027 | 0.13123 | 0.13219 | 0.13314 | 0.1341 | 0.13506 | 0.13602 | 0.13697 | 0.13793 | 0.13889 | 0.13985 | 0.14081 | 0.14176 | 0.14272 | 0.14368 | 0.14464 | 0.14559 | 0.14655
| 1.8 | 0.0069821 | 0.00754 | 0.0080979 | 0.0086557 | 0.0092136 | 0.0097714 | 0.010329 | 0.010887 | 0.011445 | 0.012003 | 0.012561 | 0.013106 | 0.013652 | 0.014198 | 0.014744 | 0.015289 | 0.015835 | 0.016381 | 0.016926 | 0.017472 | 0.018018 | 0.018776 | 0.019534 | 0.020293 | 0.021051 | 0.021809 | 0.022567 | 0.023325 | 0.024084 | 0.024842 | 0.0256 | 0.026358 | 0.027116 | 0.027875 | 0.028633 | 0.029391 | 0.030149 | 0.030908 | 0.031666 | 0.032424 | 0.033182 | 0.03394 | 0.034699 | 0.035457 | 0.036215 | 0.036973 | 0.037783 | 0.038592 | 0.039402 | 0.040212 | 0.041021 | 0.041831 | 0.042641 | 0.04345 | 0.04426 | 0.04507 | 0.045879 | 0.046689 | 0.047499 | 0.048308 | 0.049118 | 0.049927 | 0.050737 | 0.051547 | 0.052356 | 0.053166 | 0.053976 | 0.054785 | 0.055595 | 0.056405 | 0.057214 | 0.058036 | 0.058858 | 0.05968 | 0.060502 | 0.061324 | 0.062146 | 0.062968 | 0.06379 | 0.064612 | 0.065434 | 0.066256 | 0.067077 | 0.067899 | 0.068721 | 0.069543 | 0.070365 | 0.071187 | 0.072009 | 0.072831 | 0.073653 | 0.074475 | 0.075297 | 0.076119 | 0.076941 | 0.077763 | 0.07861 | 0.079458 | 0.080305 | 0.081153 | 0.082001 | 0.082848 | 0.083696 | 0.084544 | 0.085391 | 0.086239 | 0.087087 | 0.087934 | 0.088782 | 0.08963 | 0.090477 | 0.091325 | 0.092172 | 0.09302 | 0.093868 | 0.094715 | 0.095563 | 0.096411 | 0.097258 | 0.098106 | 0.098954 | 0.099914 | 0.10087 | 0.10183 | 0.10279 | 0.10375 | 0.10471 | 0.10568 | 0.10664 | 0.1076 | 0.10856 | 0.10952 | 0.11048 | 0.11144 | 0.1124 | 0.11336 | 0.11432 | 0.11528 | 0.11624 | 0.1172 | 0.11816 | 0.11912 | 0.12008 | 0.12104 | 0.122 | 0.12296 | 0.12392 | 0.12488 | 0.12584 | 0.1268 | 0.12776 | 0.12872 | 0.12968 | 0.13064 | 0.1316 | 0.13256 | 0.13352 | 0.13448 | 0.13544 | 0.1364 | 0.13736 | 0.13832 | 0.13928 | 0.14024 | 0.1412 | 0.14216 | 0.14312 | 0.14408 | 0.14504 | 0.146 | 0.14696
| 1.79 | 0.0070074 | 0.007567 | 0.0081266 | 0.0086863 | 0.0092459 | 0.0098055 | 0.010365 | 0.010925 | 0.011484 | 0.012044 | 0.012604 | 0.013151 | 0.013699 | 0.014247 | 0.014794 | 0.015342 | 0.01589 | 0.016437 | 0.016985 | 0.017532 | 0.01808 | 0.01884 | 0.019601 | 0.020361 | 0.021121 | 0.021881 | 0.022642 | 0.023402 | 0.024162 | 0.024922 | 0.025682 | 0.026443 | 0.027203 | 0.027963 | 0.028723 | 0.029484 | 0.030244 | 0.031004 | 0.031764 | 0.032525 | 0.033285 | 0.034045 | 0.034805 | 0.035566 | 0.036326 | 0.037086 | 0.037898 | 0.03871 | 0.039522 | 0.040334 | 0.041146 | 0.041958 | 0.04277 | 0.043582 | 0.044394 | 0.045206 | 0.046018 | 0.04683 | 0.047642 | 0.048454 | 0.049266 | 0.050078 | 0.05089 | 0.051702 | 0.052514 | 0.053326 | 0.054139 | 0.054951 | 0.055763 | 0.056575 | 0.057387 | 0.058211 | 0.059035 | 0.059859 | 0.060683 | 0.061507 | 0.062332 | 0.063156 | 0.06398 | 0.064804 | 0.065628 | 0.066452 | 0.067276 | 0.068101 | 0.068925 | 0.069749 | 0.070573 | 0.071397 | 0.072221 | 0.073046 | 0.07387 | 0.074694 | 0.075518 | 0.076342 | 0.077166 | 0.07799 | 0.078841 | 0.079691 | 0.080541 | 0.081391 | 0.082241 | 0.083091 | 0.083941 | 0.084791 | 0.085641 | 0.086491 | 0.087341 | 0.088191 | 0.089041 | 0.089891 | 0.090741 | 0.091591 | 0.092441 | 0.093291 | 0.094141 | 0.094991 | 0.095841 | 0.096692 | 0.097542 | 0.098392 | 0.099242 | 0.1002 | 0.10117 | 0.10213 | 0.10309 | 0.10406 | 0.10502 | 0.10598 | 0.10694 | 0.10791 | 0.10887 | 0.10983 | 0.11079 | 0.11176 | 0.11272 | 0.11368 | 0.11465 | 0.11561 | 0.11657 | 0.11753 | 0.1185 | 0.11946 | 0.12042 | 0.12138 | 0.12235 | 0.12331 | 0.12427 | 0.12523 | 0.1262 | 0.12716 | 0.12812 | 0.12909 | 0.13005 | 0.13101 | 0.13197 | 0.13294 | 0.1339 | 0.13486 | 0.13582 | 0.13679 | 0.13775 | 0.13871 | 0.13968 | 0.14064 | 0.1416 | 0.14256 | 0.14353 | 0.14449 | 0.14545 | 0.14641 | 0.14738
| 1.78 | 0.0070326 | 0.007594 | 0.0081554 | 0.0087168 | 0.0092782 | 0.0098396 | 0.010401 | 0.010962 | 0.011524 | 0.012085 | 0.012647 | 0.013196 | 0.013746 | 0.014295 | 0.014845 | 0.015395 | 0.015944 | 0.016494 | 0.017043 | 0.017593 | 0.018142 | 0.018905 | 0.019667 | 0.020429 | 0.021191 | 0.021954 | 0.022716 | 0.023478 | 0.02424 | 0.025003 | 0.025765 | 0.026527 | 0.02729 | 0.028052 | 0.028814 | 0.029576 | 0.030339 | 0.031101 | 0.031863 | 0.032625 | 0.033388 | 0.03415 | 0.034912 | 0.035674 | 0.036437 | 0.037199 | 0.038013 | 0.038828 | 0.039642 | 0.040456 | 0.041271 | 0.042085 | 0.0429 | 0.043714 | 0.044529 | 0.045343 | 0.046157 | 0.046972 | 0.047786 | 0.048601 | 0.049415 | 0.050229 | 0.051044 | 0.051858 | 0.052673 | 0.053487 | 0.054301 | 0.055116 | 0.05593 | 0.056745 | 0.057559 | 0.058385 | 0.059212 | 0.060038 | 0.060864 | 0.061691 | 0.062517 | 0.063344 | 0.06417 | 0.064996 | 0.065823 | 0.066649 | 0.067475 | 0.068302 | 0.069128 | 0.069955 | 0.070781 | 0.071607 | 0.072434 | 0.07326 | 0.074087 | 0.074913 | 0.075739 | 0.076566 | 0.077392 | 0.078218 | 0.079071 | 0.079923 | 0.080776 | 0.081628 | 0.082481 | 0.083333 | 0.084186 | 0.085038 | 0.085891 | 0.086743 | 0.087595 | 0.088448 | 0.0893 | 0.090153 | 0.091005 | 0.091858 | 0.09271 | 0.093563 | 0.094415 | 0.095267 | 0.09612 | 0.096972 | 0.097825 | 0.098677 | 0.09953 | 0.10049 | 0.10146 | 0.10243 | 0.10339 | 0.10436 | 0.10532 | 0.10629 | 0.10725 | 0.10822 | 0.10918 | 0.11015 | 0.11111 | 0.11208 | 0.11304 | 0.11401 | 0.11497 | 0.11594 | 0.1169 | 0.11787 | 0.11883 | 0.1198 | 0.12076 | 0.12173 | 0.12269 | 0.12366 | 0.12463 | 0.12559 | 0.12656 | 0.12752 | 0.12849 | 0.12945 | 0.13042 | 0.13138 | 0.13235 | 0.13331 | 0.13428 | 0.13524 | 0.13621 | 0.13717 | 0.13814 | 0.1391 | 0.14007 | 0.14103 | 0.142 | 0.14296 | 0.14393 | 0.14489 | 0.14586 | 0.14682 | 0.14779
| 1.77 | 0.0070578 | 0.007621 | 0.0081842 | 0.0087474 | 0.0093106 | 0.0098738 | 0.010437 | 0.011 | 0.011563 | 0.012126 | 0.01269 | 0.013241 | 0.013793 | 0.014344 | 0.014896 | 0.015447 | 0.015999 | 0.01655 | 0.017102 | 0.017653 | 0.018205 | 0.018969 | 0.019733 | 0.020498 | 0.021262 | 0.022026 | 0.02279 | 0.023555 | 0.024319 | 0.025083 | 0.025847 | 0.026612 | 0.027376 | 0.02814 | 0.028905 | 0.029669 | 0.030433 | 0.031197 | 0.031962 | 0.032726 | 0.03349 | 0.034255 | 0.035019 | 0.035783 | 0.036547 | 0.037312 | 0.038129 | 0.038945 | 0.039762 | 0.040579 | 0.041396 | 0.042212 | 0.043029 | 0.043846 | 0.044663 | 0.04548 | 0.046296 | 0.047113 | 0.04793 | 0.048747 | 0.049563 | 0.05038 | 0.051197 | 0.052014 | 0.052831 | 0.053647 | 0.054464 | 0.055281 | 0.056098 | 0.056914 | 0.057731 | 0.05856 | 0.059388 | 0.060217 | 0.061046 | 0.061874 | 0.062703 | 0.063531 | 0.06436 | 0.065189 | 0.066017 | 0.066846 | 0.067675 | 0.068503 | 0.069332 | 0.07016 | 0.070989 | 0.071818 | 0.072646 | 0.073475 | 0.074303 | 0.075132 | 0.075961 | 0.076789 | 0.077618 | 0.078446 | 0.079301 | 0.080156 | 0.081011 | 0.081866 | 0.082721 | 0.083576 | 0.08443 | 0.085285 | 0.08614 | 0.086995 | 0.08785 | 0.088705 | 0.08956 | 0.090414 | 0.091269 | 0.092124 | 0.092979 | 0.093834 | 0.094689 | 0.095544 | 0.096398 | 0.097253 | 0.098108 | 0.098963 | 0.099818 | 0.10079 | 0.10175 | 0.10272 | 0.10369 | 0.10466 | 0.10562 | 0.10659 | 0.10756 | 0.10853 | 0.10949 | 0.11046 | 0.11143 | 0.1124 | 0.11337 | 0.11433 | 0.1153 | 0.11627 | 0.11724 | 0.1182 | 0.11917 | 0.12014 | 0.12111 | 0.12208 | 0.12304 | 0.12401 | 0.12498 | 0.12595 | 0.12691 | 0.12788 | 0.12885 | 0.12982 | 0.13078 | 0.13175 | 0.13272 | 0.13369 | 0.13466 | 0.13562 | 0.13659 | 0.13756 | 0.13853 | 0.13949 | 0.14046 | 0.14143 | 0.1424 | 0.14336 | 0.14433 | 0.1453 | 0.14627 | 0.14724 | 0.1482
| 1.76 | 0.007083 | 0.007648 | 0.008213 | 0.0087779 | 0.0093429 | 0.0099079 | 0.010473 | 0.011038 | 0.011603 | 0.012168 | 0.012733 | 0.013286 | 0.01384 | 0.014393 | 0.014946 | 0.0155 | 0.016053 | 0.016607 | 0.01716 | 0.017714 | 0.018267 | 0.019033 | 0.0198 | 0.020566 | 0.021332 | 0.022098 | 0.022865 | 0.023631 | 0.024397 | 0.025164 | 0.02593 | 0.026696 | 0.027463 | 0.028229 | 0.028995 | 0.029762 | 0.030528 | 0.031294 | 0.03206 | 0.032827 | 0.033593 | 0.034359 | 0.035126 | 0.035892 | 0.036658 | 0.037425 | 0.038244 | 0.039063 | 0.039882 | 0.040701 | 0.04152 | 0.04234 | 0.043159 | 0.043978 | 0.044797 | 0.045616 | 0.046435 | 0.047254 | 0.048074 | 0.048893 | 0.049712 | 0.050531 | 0.05135 | 0.052169 | 0.052989 | 0.053808 | 0.054627 | 0.055446 | 0.056265 | 0.057084 | 0.057904 | 0.058734 | 0.059565 | 0.060396 | 0.061227 | 0.062058 | 0.062889 | 0.063719 | 0.06455 | 0.065381 | 0.066212 | 0.067043 | 0.067874 | 0.068704 | 0.069535 | 0.070366 | 0.071197 | 0.072028 | 0.072859 | 0.073689 | 0.07452 | 0.075351 | 0.076182 | 0.077013 | 0.077844 | 0.078674 | 0.079532 | 0.080389 | 0.081246 | 0.082103 | 0.082961 | 0.083818 | 0.084675 | 0.085532 | 0.08639 | 0.087247 | 0.088104 | 0.088962 | 0.089819 | 0.090676 | 0.091533 | 0.092391 | 0.093248 | 0.094105 | 0.094962 | 0.09582 | 0.096677 | 0.097534 | 0.098391 | 0.099249 | 0.10011 | 0.10108 | 0.10205 | 0.10302 | 0.10399 | 0.10496 | 0.10593 | 0.1069 | 0.10787 | 0.10884 | 0.10981 | 0.11078 | 0.11175 | 0.11272 | 0.11369 | 0.11466 | 0.11563 | 0.1166 | 0.11757 | 0.11854 | 0.11951 | 0.12048 | 0.12145 | 0.12242 | 0.12339 | 0.12436 | 0.12533 | 0.1263 | 0.12727 | 0.12824 | 0.12921 | 0.13018 | 0.13115 | 0.13212 | 0.13309 | 0.13406 | 0.13503 | 0.136 | 0.13697 | 0.13794 | 0.13891 | 0.13988 | 0.14085 | 0.14182 | 0.14279 | 0.14377 | 0.14474 | 0.14571 | 0.14668 | 0.14765 | 0.14862
| 1.75 | 0.0071083 | 0.007675 | 0.0082417 | 0.0088085 | 0.0093752 | 0.009942 | 0.010509 | 0.011075 | 0.011642 | 0.012209 | 0.012776 | 0.013331 | 0.013886 | 0.014442 | 0.014997 | 0.015552 | 0.016108 | 0.016663 | 0.017219 | 0.017774 | 0.018329 | 0.019098 | 0.019866 | 0.020634 | 0.021403 | 0.022171 | 0.022939 | 0.023708 | 0.024476 | 0.025244 | 0.026012 | 0.026781 | 0.027549 | 0.028317 | 0.029086 | 0.029854 | 0.030622 | 0.031391 | 0.032159 | 0.032927 | 0.033696 | 0.034464 | 0.035232 | 0.036001 | 0.036769 | 0.037537 | 0.038359 | 0.03918 | 0.040002 | 0.040824 | 0.041645 | 0.042467 | 0.043288 | 0.04411 | 0.044931 | 0.045753 | 0.046574 | 0.047396 | 0.048217 | 0.049039 | 0.04986 | 0.050682 | 0.051504 | 0.052325 | 0.053147 | 0.053968 | 0.05479 | 0.055611 | 0.056433 | 0.057254 | 0.058076 | 0.058909 | 0.059742 | 0.060575 | 0.061408 | 0.062241 | 0.063074 | 0.063907 | 0.06474 | 0.065573 | 0.066406 | 0.06724 | 0.068073 | 0.068906 | 0.069739 | 0.070572 | 0.071405 | 0.072238 | 0.073071 | 0.073904 | 0.074737 | 0.07557 | 0.076403 | 0.077236 | 0.078069 | 0.078902 | 0.079762 | 0.080622 | 0.081481 | 0.082341 | 0.083201 | 0.08406 | 0.08492 | 0.08578 | 0.086639 | 0.087499 | 0.088359 | 0.089218 | 0.090078 | 0.090938 | 0.091797 | 0.092657 | 0.093517 | 0.094376 | 0.095236 | 0.096096 | 0.096955 | 0.097815 | 0.098675 | 0.099534 | 0.10039 | 0.10137 | 0.10234 | 0.10331 | 0.10428 | 0.10526 | 0.10623 | 0.1072 | 0.10818 | 0.10915 | 0.11012 | 0.11109 | 0.11207 | 0.11304 | 0.11401 | 0.11498 | 0.11596 | 0.11693 | 0.1179 | 0.11888 | 0.11985 | 0.12082 | 0.12179 | 0.12277 | 0.12374 | 0.12471 | 0.12568 | 0.12666 | 0.12763 | 0.1286 | 0.12958 | 0.13055 | 0.13152 | 0.13249 | 0.13347 | 0.13444 | 0.13541 | 0.13638 | 0.13736 | 0.13833 | 0.1393 | 0.14027 | 0.14125 | 0.14222 | 0.14319 | 0.14417 | 0.14514 | 0.14611 | 0.14708 | 0.14806 | 0.14903
| 1.74 | 0.0071335 | 0.007702 | 0.0082705 | 0.008839 | 0.0094076 | 0.0099761 | 0.010545 | 0.011113 | 0.011682 | 0.01225 | 0.012819 | 0.013376 | 0.013933 | 0.014491 | 0.015048 | 0.015605 | 0.016162 | 0.01672 | 0.017277 | 0.017834 | 0.018392 | 0.019162 | 0.019932 | 0.020703 | 0.021473 | 0.022243 | 0.023014 | 0.023784 | 0.024554 | 0.025325 | 0.026095 | 0.026865 | 0.027636 | 0.028406 | 0.029176 | 0.029947 | 0.030717 | 0.031487 | 0.032258 | 0.033028 | 0.033798 | 0.034569 | 0.035339 | 0.03611 | 0.03688 | 0.03765 | 0.038474 | 0.039298 | 0.040122 | 0.040946 | 0.04177 | 0.042594 | 0.043418 | 0.044242 | 0.045066 | 0.045889 | 0.046713 | 0.047537 | 0.048361 | 0.049185 | 0.050009 | 0.050833 | 0.051657 | 0.052481 | 0.053305 | 0.054129 | 0.054953 | 0.055776 | 0.0566 | 0.057424 | 0.058248 | 0.059083 | 0.059919 | 0.060754 | 0.061589 | 0.062425 | 0.06326 | 0.064095 | 0.06493 | 0.065766 | 0.066601 | 0.067436 | 0.068272 | 0.069107 | 0.069942 | 0.070777 | 0.071613 | 0.072448 | 0.073283 | 0.074119 | 0.074954 | 0.075789 | 0.076624 | 0.07746 | 0.078295 | 0.07913 | 0.079992 | 0.080854 | 0.081717 | 0.082579 | 0.083441 | 0.084303 | 0.085165 | 0.086027 | 0.086889 | 0.087751 | 0.088613 | 0.089475 | 0.090337 | 0.091199 | 0.092061 | 0.092923 | 0.093785 | 0.094648 | 0.09551 | 0.096372 | 0.097234 | 0.098096 | 0.098958 | 0.09982 | 0.10068 | 0.10166 | 0.10263 | 0.10361 | 0.10458 | 0.10556 | 0.10653 | 0.10751 | 0.10848 | 0.10946 | 0.11043 | 0.11141 | 0.11238 | 0.11336 | 0.11433 | 0.11531 | 0.11629 | 0.11726 | 0.11824 | 0.11921 | 0.12019 | 0.12116 | 0.12214 | 0.12311 | 0.12409 | 0.12506 | 0.12604 | 0.12701 | 0.12799 | 0.12896 | 0.12994 | 0.13091 | 0.13189 | 0.13286 | 0.13384 | 0.13481 | 0.13579 | 0.13676 | 0.13774 | 0.13871 | 0.13969 | 0.14067 | 0.14164 | 0.14262 | 0.14359 | 0.14457 | 0.14554 | 0.14652 | 0.14749 | 0.14847 | 0.14944
| 1.73 | 0.0071587 | 0.007729 | 0.0082993 | 0.0088696 | 0.0094399 | 0.01001 | 0.01058 | 0.011151 | 0.011721 | 0.012291 | 0.012862 | 0.013421 | 0.01398 | 0.014539 | 0.015099 | 0.015658 | 0.016217 | 0.016776 | 0.017335 | 0.017895 | 0.018454 | 0.019226 | 0.019999 | 0.020771 | 0.021543 | 0.022316 | 0.023088 | 0.02386 | 0.024633 | 0.025405 | 0.026177 | 0.02695 | 0.027722 | 0.028495 | 0.029267 | 0.030039 | 0.030812 | 0.031584 | 0.032356 | 0.033129 | 0.033901 | 0.034674 | 0.035446 | 0.036218 | 0.036991 | 0.037763 | 0.038589 | 0.039416 | 0.040242 | 0.041068 | 0.041895 | 0.042721 | 0.043547 | 0.044373 | 0.0452 | 0.046026 | 0.046852 | 0.047679 | 0.048505 | 0.049331 | 0.050158 | 0.050984 | 0.05181 | 0.052636 | 0.053463 | 0.054289 | 0.055115 | 0.055942 | 0.056768 | 0.057594 | 0.058421 | 0.059258 | 0.060096 | 0.060933 | 0.061771 | 0.062608 | 0.063446 | 0.064283 | 0.065121 | 0.065958 | 0.066796 | 0.067633 | 0.068471 | 0.069308 | 0.070146 | 0.070983 | 0.071821 | 0.072658 | 0.073496 | 0.074333 | 0.075171 | 0.076008 | 0.076846 | 0.077683 | 0.078521 | 0.079358 | 0.080223 | 0.081087 | 0.081952 | 0.082816 | 0.083681 | 0.084545 | 0.08541 | 0.086274 | 0.087139 | 0.088003 | 0.088867 | 0.089732 | 0.090596 | 0.091461 | 0.092325 | 0.09319 | 0.094054 | 0.094919 | 0.095783 | 0.096648 | 0.097512 | 0.098377 | 0.099241 | 0.10011 | 0.10097 | 0.10195 | 0.10293 | 0.1039 | 0.10488 | 0.10586 | 0.10684 | 0.10781 | 0.10879 | 0.10977 | 0.11075 | 0.11172 | 0.1127 | 0.11368 | 0.11466 | 0.11564 | 0.11661 | 0.11759 | 0.11857 | 0.11955 | 0.12052 | 0.1215 | 0.12248 | 0.12346 | 0.12443 | 0.12541 | 0.12639 | 0.12737 | 0.12835 | 0.12932 | 0.1303 | 0.13128 | 0.13226 | 0.13323 | 0.13421 | 0.13519 | 0.13617 | 0.13714 | 0.13812 | 0.1391 | 0.14008 | 0.14106 | 0.14203 | 0.14301 | 0.14399 | 0.14497 | 0.14594 | 0.14692 | 0.1479 | 0.14888 | 0.14985
| 1.72 | 0.0071839 | 0.007756 | 0.0083281 | 0.0089001 | 0.0094722 | 0.010044 | 0.010616 | 0.011188 | 0.01176 | 0.012333 | 0.012905 | 0.013466 | 0.014027 | 0.014588 | 0.015149 | 0.01571 | 0.016272 | 0.016833 | 0.017394 | 0.017955 | 0.018516 | 0.01929 | 0.020065 | 0.020839 | 0.021614 | 0.022388 | 0.023162 | 0.023937 | 0.024711 | 0.025486 | 0.02626 | 0.027034 | 0.027809 | 0.028583 | 0.029358 | 0.030132 | 0.030906 | 0.031681 | 0.032455 | 0.03323 | 0.034004 | 0.034778 | 0.035553 | 0.036327 | 0.037102 | 0.037876 | 0.038705 | 0.039533 | 0.040362 | 0.041191 | 0.042019 | 0.042848 | 0.043677 | 0.044505 | 0.045334 | 0.046163 | 0.046991 | 0.04782 | 0.048649 | 0.049477 | 0.050306 | 0.051135 | 0.051963 | 0.052792 | 0.053621 | 0.054449 | 0.055278 | 0.056107 | 0.056936 | 0.057764 | 0.058593 | 0.059433 | 0.060272 | 0.061112 | 0.061952 | 0.062792 | 0.063631 | 0.064471 | 0.065311 | 0.06615 | 0.06699 | 0.06783 | 0.06867 | 0.069509 | 0.070349 | 0.071189 | 0.072029 | 0.072868 | 0.073708 | 0.074548 | 0.075388 | 0.076227 | 0.077067 | 0.077907 | 0.078747 | 0.079586 | 0.080453 | 0.08132 | 0.082187 | 0.083054 | 0.083921 | 0.084788 | 0.085654 | 0.086521 | 0.087388 | 0.088255 | 0.089122 | 0.089989 | 0.090856 | 0.091723 | 0.092589 | 0.093456 | 0.094323 | 0.09519 | 0.096057 | 0.096924 | 0.097791 | 0.098658 | 0.099524 | 0.10039 | 0.10126 | 0.10224 | 0.10322 | 0.1042 | 0.10518 | 0.10616 | 0.10714 | 0.10812 | 0.1091 | 0.11008 | 0.11106 | 0.11204 | 0.11302 | 0.114 | 0.11498 | 0.11596 | 0.11694 | 0.11792 | 0.1189 | 0.11988 | 0.12086 | 0.12184 | 0.12282 | 0.1238 | 0.12478 | 0.12576 | 0.12674 | 0.12772 | 0.1287 | 0.12968 | 0.13066 | 0.13164 | 0.13262 | 0.1336 | 0.13458 | 0.13556 | 0.13655 | 0.13753 | 0.13851 | 0.13949 | 0.14047 | 0.14145 | 0.14243 | 0.14341 | 0.14439 | 0.14537 | 0.14635 | 0.14733 | 0.14831 | 0.14929 | 0.15027
| 1.71 | 0.0072092 | 0.007783 | 0.0083568 | 0.0089307 | 0.0095045 | 0.010078 | 0.010652 | 0.011226 | 0.0118 | 0.012374 | 0.012948 | 0.013511 | 0.014074 | 0.014637 | 0.0152 | 0.015763 | 0.016326 | 0.016889 | 0.017452 | 0.018015 | 0.018578 | 0.019355 | 0.020131 | 0.020908 | 0.021684 | 0.02246 | 0.023237 | 0.024013 | 0.02479 | 0.025566 | 0.026342 | 0.027119 | 0.027895 | 0.028672 | 0.029448 | 0.030225 | 0.031001 | 0.031777 | 0.032554 | 0.03333 | 0.034107 | 0.034883 | 0.035659 | 0.036436 | 0.037212 | 0.037989 | 0.03882 | 0.039651 | 0.040482 | 0.041313 | 0.042144 | 0.042975 | 0.043806 | 0.044637 | 0.045468 | 0.046299 | 0.04713 | 0.047961 | 0.048792 | 0.049624 | 0.050455 | 0.051286 | 0.052117 | 0.052948 | 0.053779 | 0.05461 | 0.055441 | 0.056272 | 0.057103 | 0.057934 | 0.058765 | 0.059607 | 0.060449 | 0.061291 | 0.062133 | 0.062975 | 0.063817 | 0.064659 | 0.065501 | 0.066343 | 0.067185 | 0.068027 | 0.068869 | 0.069711 | 0.070553 | 0.071395 | 0.072237 | 0.073079 | 0.07392 | 0.074762 | 0.075604 | 0.076446 | 0.077288 | 0.07813 | 0.078972 | 0.079814 | 0.080684 | 0.081553 | 0.082422 | 0.083291 | 0.084161 | 0.08503 | 0.085899 | 0.086768 | 0.087638 | 0.088507 | 0.089376 | 0.090246 | 0.091115 | 0.091984 | 0.092853 | 0.093723 | 0.094592 | 0.095461 | 0.096331 | 0.0972 | 0.098069 | 0.098938 | 0.099808 | 0.10068 | 0.10155 | 0.10253 | 0.10351 | 0.10449 | 0.10548 | 0.10646 | 0.10744 | 0.10843 | 0.10941 | 0.11039 | 0.11137 | 0.11236 | 0.11334 | 0.11432 | 0.1153 | 0.11629 | 0.11727 | 0.11825 | 0.11923 | 0.12022 | 0.1212 | 0.12218 | 0.12317 | 0.12415 | 0.12513 | 0.12611 | 0.1271 | 0.12808 | 0.12906 | 0.13004 | 0.13103 | 0.13201 | 0.13299 | 0.13398 | 0.13496 | 0.13594 | 0.13692 | 0.13791 | 0.13889 | 0.13987 | 0.14085 | 0.14184 | 0.14282 | 0.1438 | 0.14478 | 0.14577 | 0.14675 | 0.14773 | 0.14872 | 0.1497 | 0.15068
| 1.7 | 0.0072344 | 0.00781 | 0.0083856 | 0.0089612 | 0.0095369 | 0.010113 | 0.010688 | 0.011264 | 0.011839 | 0.012415 | 0.012991 | 0.013556 | 0.014121 | 0.014686 | 0.015251 | 0.015816 | 0.016381 | 0.016946 | 0.017511 | 0.018076 | 0.018641 | 0.019419 | 0.020197 | 0.020976 | 0.021754 | 0.022533 | 0.023311 | 0.02409 | 0.024868 | 0.025647 | 0.026425 | 0.027203 | 0.027982 | 0.02876 | 0.029539 | 0.030317 | 0.031096 | 0.031874 | 0.032653 | 0.033431 | 0.034209 | 0.034988 | 0.035766 | 0.036545 | 0.037323 | 0.038102 | 0.038935 | 0.039768 | 0.040602 | 0.041435 | 0.042269 | 0.043102 | 0.043936 | 0.044769 | 0.045603 | 0.046436 | 0.047269 | 0.048103 | 0.048936 | 0.04977 | 0.050603 | 0.051437 | 0.05227 | 0.053103 | 0.053937 | 0.05477 | 0.055604 | 0.056437 | 0.057271 | 0.058104 | 0.058938 | 0.059782 | 0.060626 | 0.06147 | 0.062314 | 0.063158 | 0.064003 | 0.064847 | 0.065691 | 0.066535 | 0.067379 | 0.068224 | 0.069068 | 0.069912 | 0.070756 | 0.0716 | 0.072445 | 0.073289 | 0.074133 | 0.074977 | 0.075821 | 0.076665 | 0.07751 | 0.078354 | 0.079198 | 0.080042 | 0.080914 | 0.081786 | 0.082657 | 0.083529 | 0.084401 | 0.085272 | 0.086144 | 0.087016 | 0.087887 | 0.088759 | 0.089631 | 0.090502 | 0.091374 | 0.092246 | 0.093117 | 0.093989 | 0.094861 | 0.095733 | 0.096604 | 0.097476 | 0.098348 | 0.099219 | 0.10009 | 0.10096 | 0.10183 | 0.10282 | 0.1038 | 0.10479 | 0.10578 | 0.10676 | 0.10775 | 0.10873 | 0.10972 | 0.1107 | 0.11169 | 0.11267 | 0.11366 | 0.11464 | 0.11563 | 0.11661 | 0.1176 | 0.11858 | 0.11957 | 0.12055 | 0.12154 | 0.12252 | 0.12351 | 0.12449 | 0.12548 | 0.12646 | 0.12745 | 0.12843 | 0.12942 | 0.1304 | 0.13139 | 0.13238 | 0.13336 | 0.13435 | 0.13533 | 0.13632 | 0.1373 | 0.13829 | 0.13927 | 0.14026 | 0.14124 | 0.14223 | 0.14321 | 0.1442 | 0.14518 | 0.14617 | 0.14715 | 0.14814 | 0.14912 | 0.15011 | 0.15109
| 1.69 | 0.0072596 | 0.007837 | 0.0084144 | 0.0089918 | 0.0095692 | 0.010147 | 0.010724 | 0.011301 | 0.011879 | 0.012456 | 0.013034 | 0.013601 | 0.014167 | 0.014734 | 0.015301 | 0.015868 | 0.016435 | 0.017002 | 0.017569 | 0.018136 | 0.018703 | 0.019483 | 0.020264 | 0.021044 | 0.021825 | 0.022605 | 0.023386 | 0.024166 | 0.024947 | 0.025727 | 0.026507 | 0.027288 | 0.028068 | 0.028849 | 0.029629 | 0.03041 | 0.03119 | 0.031971 | 0.032751 | 0.033532 | 0.034312 | 0.035093 | 0.035873 | 0.036653 | 0.037434 | 0.038214 | 0.03905 | 0.039886 | 0.040722 | 0.041558 | 0.042393 | 0.043229 | 0.044065 | 0.044901 | 0.045737 | 0.046573 | 0.047408 | 0.048244 | 0.04908 | 0.049916 | 0.050752 | 0.051587 | 0.052423 | 0.053259 | 0.054095 | 0.054931 | 0.055767 | 0.056602 | 0.057438 | 0.058274 | 0.05911 | 0.059956 | 0.060803 | 0.061649 | 0.062495 | 0.063342 | 0.064188 | 0.065035 | 0.065881 | 0.066728 | 0.067574 | 0.06842 | 0.069267 | 0.070113 | 0.07096 | 0.071806 | 0.072652 | 0.073499 | 0.074345 | 0.075192 | 0.076038 | 0.076885 | 0.077731 | 0.078577 | 0.079424 | 0.08027 | 0.081144 | 0.082018 | 0.082892 | 0.083767 | 0.084641 | 0.085515 | 0.086389 | 0.087263 | 0.088137 | 0.089011 | 0.089885 | 0.090759 | 0.091633 | 0.092507 | 0.093382 | 0.094256 | 0.09513 | 0.096004 | 0.096878 | 0.097752 | 0.098626 | 0.0995 | 0.10037 | 0.10125 | 0.10212 | 0.10311 | 0.1041 | 0.10509 | 0.10607 | 0.10706 | 0.10805 | 0.10904 | 0.11002 | 0.11101 | 0.112 | 0.11299 | 0.11397 | 0.11496 | 0.11595 | 0.11694 | 0.11793 | 0.11891 | 0.1199 | 0.12089 | 0.12188 | 0.12286 | 0.12385 | 0.12484 | 0.12583 | 0.12681 | 0.1278 | 0.12879 | 0.12978 | 0.13077 | 0.13175 | 0.13274 | 0.13373 | 0.13472 | 0.1357 | 0.13669 | 0.13768 | 0.13867 | 0.13965 | 0.14064 | 0.14163 | 0.14262 | 0.14361 | 0.14459 | 0.14558 | 0.14657 | 0.14756 | 0.14854 | 0.14953 | 0.15052 | 0.15151
| 1.68 | 0.0072848 | 0.007864 | 0.0084432 | 0.0090224 | 0.0096015 | 0.010181 | 0.01076 | 0.011339 | 0.011918 | 0.012497 | 0.013077 | 0.013645 | 0.014214 | 0.014783 | 0.015352 | 0.015921 | 0.01649 | 0.017059 | 0.017627 | 0.018196 | 0.018765 | 0.019548 | 0.02033 | 0.021113 | 0.021895 | 0.022678 | 0.02346 | 0.024243 | 0.025025 | 0.025808 | 0.02659 | 0.027372 | 0.028155 | 0.028937 | 0.02972 | 0.030502 | 0.031285 | 0.032067 | 0.03285 | 0.033632 | 0.034415 | 0.035197 | 0.03598 | 0.036762 | 0.037545 | 0.038327 | 0.039165 | 0.040004 | 0.040842 | 0.04168 | 0.042518 | 0.043356 | 0.044195 | 0.045033 | 0.045871 | 0.046709 | 0.047547 | 0.048386 | 0.049224 | 0.050062 | 0.0509 | 0.051738 | 0.052577 | 0.053415 | 0.054253 | 0.055091 | 0.055929 | 0.056768 | 0.057606 | 0.058444 | 0.059282 | 0.060131 | 0.060979 | 0.061828 | 0.062677 | 0.063525 | 0.064374 | 0.065223 | 0.066071 | 0.06692 | 0.067769 | 0.068617 | 0.069466 | 0.070314 | 0.071163 | 0.072012 | 0.07286 | 0.073709 | 0.074558 | 0.075406 | 0.076255 | 0.077104 | 0.077952 | 0.078801 | 0.079649 | 0.080498 | 0.081375 | 0.082251 | 0.083128 | 0.084004 | 0.084881 | 0.085757 | 0.086634 | 0.08751 | 0.088387 | 0.089263 | 0.09014 | 0.091016 | 0.091893 | 0.092769 | 0.093646 | 0.094522 | 0.095399 | 0.096275 | 0.097152 | 0.098028 | 0.098905 | 0.099781 | 0.10066 | 0.10153 | 0.10241 | 0.1034 | 0.10439 | 0.10538 | 0.10637 | 0.10736 | 0.10835 | 0.10934 | 0.11033 | 0.11132 | 0.11231 | 0.1133 | 0.11429 | 0.11528 | 0.11627 | 0.11726 | 0.11825 | 0.11924 | 0.12023 | 0.12122 | 0.12221 | 0.1232 | 0.12419 | 0.12518 | 0.12617 | 0.12717 | 0.12816 | 0.12915 | 0.13014 | 0.13113 | 0.13212 | 0.13311 | 0.1341 | 0.13509 | 0.13608 | 0.13707 | 0.13806 | 0.13905 | 0.14004 | 0.14103 | 0.14202 | 0.14301 | 0.144 | 0.14499 | 0.14598 | 0.14697 | 0.14796 | 0.14895 | 0.14994 | 0.15093 | 0.15192
| 1.67 | 0.00731 | 0.007891 | 0.008472 | 0.0090529 | 0.0096339 | 0.010215 | 0.010796 | 0.011377 | 0.011958 | 0.012539 | 0.01312 | 0.01369 | 0.014261 | 0.014832 | 0.015403 | 0.015974 | 0.016544 | 0.017115 | 0.017686 | 0.018257 | 0.018827 | 0.019612 | 0.020396 | 0.021181 | 0.021965 | 0.02275 | 0.023534 | 0.024319 | 0.025103 | 0.025888 | 0.026672 | 0.027457 | 0.028242 | 0.029026 | 0.029811 | 0.030595 | 0.03138 | 0.032164 | 0.032949 | 0.033733 | 0.034518 | 0.035302 | 0.036087 | 0.036871 | 0.037656 | 0.03844 | 0.039281 | 0.040121 | 0.040962 | 0.041802 | 0.042643 | 0.043484 | 0.044324 | 0.045165 | 0.046005 | 0.046846 | 0.047686 | 0.048527 | 0.049368 | 0.050208 | 0.051049 | 0.051889 | 0.05273 | 0.05357 | 0.054411 | 0.055252 | 0.056092 | 0.056933 | 0.057773 | 0.058614 | 0.059454 | 0.060305 | 0.061156 | 0.062007 | 0.062858 | 0.063709 | 0.06456 | 0.065411 | 0.066261 | 0.067112 | 0.067963 | 0.068814 | 0.069665 | 0.070516 | 0.071367 | 0.072217 | 0.073068 | 0.073919 | 0.07477 | 0.075621 | 0.076472 | 0.077323 | 0.078173 | 0.079024 | 0.079875 | 0.080726 | 0.081605 | 0.082484 | 0.083363 | 0.084242 | 0.085121 | 0.085999 | 0.086878 | 0.087757 | 0.088636 | 0.089515 | 0.090394 | 0.091273 | 0.092152 | 0.093031 | 0.09391 | 0.094789 | 0.095667 | 0.096546 | 0.097425 | 0.098304 | 0.099183 | 0.10006 | 0.10094 | 0.10182 | 0.1027 | 0.10369 | 0.10468 | 0.10568 | 0.10667 | 0.10766 | 0.10865 | 0.10965 | 0.11064 | 0.11163 | 0.11263 | 0.11362 | 0.11461 | 0.1156 | 0.1166 | 0.11759 | 0.11858 | 0.11957 | 0.12057 | 0.12156 | 0.12255 | 0.12354 | 0.12454 | 0.12553 | 0.12652 | 0.12752 | 0.12851 | 0.1295 | 0.13049 | 0.13149 | 0.13248 | 0.13347 | 0.13446 | 0.13546 | 0.13645 | 0.13744 | 0.13844 | 0.13943 | 0.14042 | 0.14141 | 0.14241 | 0.1434 | 0.14439 | 0.14538 | 0.14638 | 0.14737 | 0.14836 | 0.14935 | 0.15035 | 0.15134 | 0.15233
| 1.66 | 0.0073353 | 0.007918 | 0.0085007 | 0.0090835 | 0.0096662 | 0.010249 | 0.010832 | 0.011414 | 0.011997 | 0.01258 | 0.013163 | 0.013735 | 0.014308 | 0.014881 | 0.015453 | 0.016026 | 0.016599 | 0.017172 | 0.017744 | 0.018317 | 0.01889 | 0.019676 | 0.020463 | 0.021249 | 0.022036 | 0.022822 | 0.023609 | 0.024395 | 0.025182 | 0.025968 | 0.026755 | 0.027542 | 0.028328 | 0.029115 | 0.029901 | 0.030688 | 0.031474 | 0.032261 | 0.033047 | 0.033834 | 0.03462 | 0.035407 | 0.036193 | 0.03698 | 0.037766 | 0.038553 | 0.039396 | 0.040239 | 0.041082 | 0.041925 | 0.042768 | 0.043611 | 0.044454 | 0.045297 | 0.04614 | 0.046982 | 0.047825 | 0.048668 | 0.049511 | 0.050354 | 0.051197 | 0.05204 | 0.052883 | 0.053726 | 0.054569 | 0.055412 | 0.056255 | 0.057098 | 0.057941 | 0.058784 | 0.059627 | 0.06048 | 0.061333 | 0.062186 | 0.063039 | 0.063892 | 0.064745 | 0.065598 | 0.066452 | 0.067305 | 0.068158 | 0.069011 | 0.069864 | 0.070717 | 0.07157 | 0.072423 | 0.073276 | 0.074129 | 0.074982 | 0.075836 | 0.076689 | 0.077542 | 0.078395 | 0.079248 | 0.080101 | 0.080954 | 0.081835 | 0.082717 | 0.083598 | 0.084479 | 0.085361 | 0.086242 | 0.087123 | 0.088005 | 0.088886 | 0.089767 | 0.090648 | 0.09153 | 0.092411 | 0.093292 | 0.094174 | 0.095055 | 0.095936 | 0.096818 | 0.097699 | 0.09858 | 0.099461 | 0.10034 | 0.10122 | 0.10211 | 0.10299 | 0.10398 | 0.10498 | 0.10597 | 0.10697 | 0.10796 | 0.10896 | 0.10995 | 0.11095 | 0.11194 | 0.11294 | 0.11393 | 0.11493 | 0.11592 | 0.11692 | 0.11791 | 0.11891 | 0.1199 | 0.1209 | 0.1219 | 0.12289 | 0.12389 | 0.12488 | 0.12588 | 0.12687 | 0.12787 | 0.12886 | 0.12986 | 0.13085 | 0.13185 | 0.13284 | 0.13384 | 0.13483 | 0.13583 | 0.13682 | 0.13782 | 0.13881 | 0.13981 | 0.1408 | 0.1418 | 0.14279 | 0.14379 | 0.14478 | 0.14578 | 0.14677 | 0.14777 | 0.14876 | 0.14976 | 0.15076 | 0.15175 | 0.15275
| 1.65 | 0.0073605 | 0.007945 | 0.0085295 | 0.009114 | 0.0096985 | 0.010283 | 0.010868 | 0.011452 | 0.012037 | 0.012621 | 0.013206 | 0.01378 | 0.014355 | 0.01493 | 0.015504 | 0.016079 | 0.016653 | 0.017228 | 0.017803 | 0.018377 | 0.018952 | 0.019741 | 0.020529 | 0.021318 | 0.022106 | 0.022895 | 0.023683 | 0.024472 | 0.02526 | 0.026049 | 0.026837 | 0.027626 | 0.028415 | 0.029203 | 0.029992 | 0.03078 | 0.031569 | 0.032357 | 0.033146 | 0.033934 | 0.034723 | 0.035512 | 0.0363 | 0.037089 | 0.037877 | 0.038666 | 0.039511 | 0.040356 | 0.041202 | 0.042047 | 0.042892 | 0.043738 | 0.044583 | 0.045428 | 0.046274 | 0.047119 | 0.047964 | 0.04881 | 0.049655 | 0.0505 | 0.051346 | 0.052191 | 0.053036 | 0.053882 | 0.054727 | 0.055572 | 0.056418 | 0.057263 | 0.058108 | 0.058954 | 0.059799 | 0.060654 | 0.06151 | 0.062365 | 0.06322 | 0.064076 | 0.064931 | 0.065786 | 0.066642 | 0.067497 | 0.068352 | 0.069208 | 0.070063 | 0.070918 | 0.071774 | 0.072629 | 0.073484 | 0.074339 | 0.075195 | 0.07605 | 0.076905 | 0.077761 | 0.078616 | 0.079471 | 0.080327 | 0.081182 | 0.082066 | 0.082949 | 0.083833 | 0.084717 | 0.085601 | 0.086484 | 0.087368 | 0.088252 | 0.089135 | 0.090019 | 0.090903 | 0.091787 | 0.09267 | 0.093554 | 0.094438 | 0.095321 | 0.096205 | 0.097089 | 0.097973 | 0.098856 | 0.09974 | 0.10062 | 0.10151 | 0.10239 | 0.10327 | 0.10427 | 0.10527 | 0.10627 | 0.10727 | 0.10826 | 0.10926 | 0.11026 | 0.11126 | 0.11225 | 0.11325 | 0.11425 | 0.11525 | 0.11624 | 0.11724 | 0.11824 | 0.11924 | 0.12024 | 0.12123 | 0.12223 | 0.12323 | 0.12423 | 0.12522 | 0.12622 | 0.12722 | 0.12822 | 0.12921 | 0.13021 | 0.13121 | 0.13221 | 0.13321 | 0.1342 | 0.1352 | 0.1362 | 0.1372 | 0.13819 | 0.13919 | 0.14019 | 0.14119 | 0.14218 | 0.14318 | 0.14418 | 0.14518 | 0.14617 | 0.14717 | 0.14817 | 0.14917 | 0.15017 | 0.15116 | 0.15216 | 0.15316
| 1.64 | 0.0073857 | 0.007972 | 0.0085583 | 0.0091446 | 0.0097309 | 0.010317 | 0.010903 | 0.01149 | 0.012076 | 0.012662 | 0.013249 | 0.013825 | 0.014402 | 0.014978 | 0.015555 | 0.016131 | 0.016708 | 0.017285 | 0.017861 | 0.018438 | 0.019014 | 0.019805 | 0.020595 | 0.021386 | 0.022177 | 0.022967 | 0.023758 | 0.024548 | 0.025339 | 0.026129 | 0.02692 | 0.027711 | 0.028501 | 0.029292 | 0.030082 | 0.030873 | 0.031663 | 0.032454 | 0.033245 | 0.034035 | 0.034826 | 0.035616 | 0.036407 | 0.037197 | 0.037988 | 0.038779 | 0.039626 | 0.040474 | 0.041322 | 0.042169 | 0.043017 | 0.043865 | 0.044713 | 0.04556 | 0.046408 | 0.047256 | 0.048103 | 0.048951 | 0.049799 | 0.050647 | 0.051494 | 0.052342 | 0.05319 | 0.054037 | 0.054885 | 0.055733 | 0.056581 | 0.057428 | 0.058276 | 0.059124 | 0.059971 | 0.060829 | 0.061687 | 0.062544 | 0.063402 | 0.064259 | 0.065117 | 0.065974 | 0.066832 | 0.067689 | 0.068547 | 0.069404 | 0.070262 | 0.071119 | 0.071977 | 0.072835 | 0.073692 | 0.07455 | 0.075407 | 0.076265 | 0.077122 | 0.07798 | 0.078837 | 0.079695 | 0.080552 | 0.08141 | 0.082296 | 0.083182 | 0.084068 | 0.084954 | 0.085841 | 0.086727 | 0.087613 | 0.088499 | 0.089385 | 0.090271 | 0.091157 | 0.092043 | 0.092929 | 0.093816 | 0.094702 | 0.095588 | 0.096474 | 0.09736 | 0.098246 | 0.099132 | 0.10002 | 0.1009 | 0.10179 | 0.10268 | 0.10356 | 0.10456 | 0.10556 | 0.10656 | 0.10756 | 0.10856 | 0.10956 | 0.11056 | 0.11156 | 0.11256 | 0.11356 | 0.11456 | 0.11556 | 0.11657 | 0.11757 | 0.11857 | 0.11957 | 0.12057 | 0.12157 | 0.12257 | 0.12357 | 0.12457 | 0.12557 | 0.12657 | 0.12757 | 0.12857 | 0.12957 | 0.13057 | 0.13157 | 0.13257 | 0.13357 | 0.13457 | 0.13557 | 0.13657 | 0.13757 | 0.13857 | 0.13957 | 0.14057 | 0.14157 | 0.14257 | 0.14357 | 0.14457 | 0.14557 | 0.14657 | 0.14757 | 0.14857 | 0.14957 | 0.15057 | 0.15157 | 0.15257 | 0.15357
| 1.63 | 0.0074109 | 0.007999 | 0.0085871 | 0.0091751 | 0.0097632 | 0.010351 | 0.010939 | 0.011527 | 0.012115 | 0.012703 | 0.013292 | 0.01387 | 0.014449 | 0.015027 | 0.015606 | 0.016184 | 0.016763 | 0.017341 | 0.01792 | 0.018498 | 0.019077 | 0.019869 | 0.020662 | 0.021454 | 0.022247 | 0.02304 | 0.023832 | 0.024625 | 0.025417 | 0.02621 | 0.027002 | 0.027795 | 0.028588 | 0.02938 | 0.030173 | 0.030965 | 0.031758 | 0.032551 | 0.033343 | 0.034136 | 0.034928 | 0.035721 | 0.036514 | 0.037306 | 0.038099 | 0.038891 | 0.039742 | 0.040592 | 0.041442 | 0.042292 | 0.043142 | 0.043992 | 0.044842 | 0.045692 | 0.046542 | 0.047392 | 0.048242 | 0.049093 | 0.049943 | 0.050793 | 0.051643 | 0.052493 | 0.053343 | 0.054193 | 0.055043 | 0.055893 | 0.056743 | 0.057593 | 0.058444 | 0.059294 | 0.060144 | 0.061004 | 0.061863 | 0.062723 | 0.063583 | 0.064443 | 0.065302 | 0.066162 | 0.067022 | 0.067882 | 0.068741 | 0.069601 | 0.070461 | 0.071321 | 0.072181 | 0.07304 | 0.0739 | 0.07476 | 0.07562 | 0.076479 | 0.077339 | 0.078199 | 0.079059 | 0.079918 | 0.080778 | 0.081638 | 0.082526 | 0.083415 | 0.084304 | 0.085192 | 0.086081 | 0.086969 | 0.087858 | 0.088746 | 0.089635 | 0.090523 | 0.091412 | 0.0923 | 0.093189 | 0.094077 | 0.094966 | 0.095854 | 0.096743 | 0.097631 | 0.09852 | 0.099408 | 0.1003 | 0.10119 | 0.10207 | 0.10296 | 0.10385 | 0.10485 | 0.10586 | 0.10686 | 0.10786 | 0.10886 | 0.10987 | 0.11087 | 0.11187 | 0.11287 | 0.11388 | 0.11488 | 0.11588 | 0.11689 | 0.11789 | 0.11889 | 0.11989 | 0.1209 | 0.1219 | 0.1229 | 0.1239 | 0.12491 | 0.12591 | 0.12691 | 0.12791 | 0.12892 | 0.12992 | 0.13092 | 0.13193 | 0.13293 | 0.13393 | 0.13493 | 0.13594 | 0.13694 | 0.13794 | 0.13894 | 0.13995 | 0.14095 | 0.14195 | 0.14296 | 0.14396 | 0.14496 | 0.14596 | 0.14697 | 0.14797 | 0.14897 | 0.14997 | 0.15098 | 0.15198 | 0.15298 | 0.15398
| 1.62 | 0.0074362 | 0.008026 | 0.0086158 | 0.0092057 | 0.0097955 | 0.010385 | 0.010975 | 0.011565 | 0.012155 | 0.012745 | 0.013335 | 0.013915 | 0.014495 | 0.015076 | 0.015656 | 0.016237 | 0.016817 | 0.017398 | 0.017978 | 0.018558 | 0.019139 | 0.019933 | 0.020728 | 0.021523 | 0.022317 | 0.023112 | 0.023907 | 0.024701 | 0.025496 | 0.02629 | 0.027085 | 0.02788 | 0.028674 | 0.029469 | 0.030263 | 0.031058 | 0.031853 | 0.032647 | 0.033442 | 0.034237 | 0.035031 | 0.035826 | 0.03662 | 0.037415 | 0.03821 | 0.039004 | 0.039857 | 0.040709 | 0.041562 | 0.042414 | 0.043267 | 0.044119 | 0.044972 | 0.045824 | 0.046677 | 0.047529 | 0.048381 | 0.049234 | 0.050086 | 0.050939 | 0.051791 | 0.052644 | 0.053496 | 0.054349 | 0.055201 | 0.056054 | 0.056906 | 0.057759 | 0.058611 | 0.059464 | 0.060316 | 0.061178 | 0.06204 | 0.062902 | 0.063764 | 0.064626 | 0.065488 | 0.06635 | 0.067212 | 0.068074 | 0.068936 | 0.069798 | 0.07066 | 0.071522 | 0.072384 | 0.073246 | 0.074108 | 0.07497 | 0.075832 | 0.076694 | 0.077556 | 0.078418 | 0.07928 | 0.080142 | 0.081004 | 0.081866 | 0.082757 | 0.083648 | 0.084539 | 0.08543 | 0.086321 | 0.087211 | 0.088102 | 0.088993 | 0.089884 | 0.090775 | 0.091666 | 0.092557 | 0.093448 | 0.094339 | 0.09523 | 0.096121 | 0.097012 | 0.097903 | 0.098793 | 0.099684 | 0.10058 | 0.10147 | 0.10236 | 0.10325 | 0.10414 | 0.10514 | 0.10615 | 0.10715 | 0.10816 | 0.10916 | 0.11017 | 0.11118 | 0.11218 | 0.11319 | 0.11419 | 0.1152 | 0.1162 | 0.11721 | 0.11821 | 0.11922 | 0.12022 | 0.12123 | 0.12223 | 0.12324 | 0.12424 | 0.12525 | 0.12625 | 0.12726 | 0.12826 | 0.12927 | 0.13027 | 0.13128 | 0.13228 | 0.13329 | 0.13429 | 0.1353 | 0.1363 | 0.13731 | 0.13831 | 0.13932 | 0.14032 | 0.14133 | 0.14234 | 0.14334 | 0.14435 | 0.14535 | 0.14636 | 0.14736 | 0.14837 | 0.14937 | 0.15038 | 0.15138 | 0.15239 | 0.15339 | 0.1544
| 1.61 | 0.0074614 | 0.008053 | 0.0086446 | 0.0092362 | 0.0098278 | 0.010419 | 0.011011 | 0.011603 | 0.012194 | 0.012786 | 0.013378 | 0.01396 | 0.014542 | 0.015125 | 0.015707 | 0.016289 | 0.016872 | 0.017454 | 0.018036 | 0.018619 | 0.019201 | 0.019998 | 0.020794 | 0.021591 | 0.022388 | 0.023184 | 0.023981 | 0.024778 | 0.025574 | 0.026371 | 0.027167 | 0.027964 | 0.028761 | 0.029557 | 0.030354 | 0.031151 | 0.031947 | 0.032744 | 0.033541 | 0.034337 | 0.035134 | 0.035931 | 0.036727 | 0.037524 | 0.03832 | 0.039117 | 0.039972 | 0.040827 | 0.041682 | 0.042536 | 0.043391 | 0.044246 | 0.045101 | 0.045956 | 0.046811 | 0.047666 | 0.04852 | 0.049375 | 0.05023 | 0.051085 | 0.05194 | 0.052795 | 0.05365 | 0.054504 | 0.055359 | 0.056214 | 0.057069 | 0.057924 | 0.058779 | 0.059634 | 0.060488 | 0.061353 | 0.062217 | 0.063081 | 0.063945 | 0.064809 | 0.065674 | 0.066538 | 0.067402 | 0.068266 | 0.069131 | 0.069995 | 0.070859 | 0.071723 | 0.072587 | 0.073452 | 0.074316 | 0.07518 | 0.076044 | 0.076909 | 0.077773 | 0.078637 | 0.079501 | 0.080365 | 0.08123 | 0.082094 | 0.082987 | 0.083881 | 0.084774 | 0.085667 | 0.086561 | 0.087454 | 0.088347 | 0.089241 | 0.090134 | 0.091027 | 0.091921 | 0.092814 | 0.093707 | 0.0946 | 0.095494 | 0.096387 | 0.09728 | 0.098174 | 0.099067 | 0.09996 | 0.10085 | 0.10175 | 0.10264 | 0.10353 | 0.10443 | 0.10543 | 0.10644 | 0.10745 | 0.10846 | 0.10947 | 0.11047 | 0.11148 | 0.11249 | 0.1135 | 0.1145 | 0.11551 | 0.11652 | 0.11753 | 0.11853 | 0.11954 | 0.12055 | 0.12156 | 0.12257 | 0.12357 | 0.12458 | 0.12559 | 0.1266 | 0.1276 | 0.12861 | 0.12962 | 0.13063 | 0.13163 | 0.13264 | 0.13365 | 0.13466 | 0.13566 | 0.13667 | 0.13768 | 0.13869 | 0.1397 | 0.1407 | 0.14171 | 0.14272 | 0.14373 | 0.14473 | 0.14574 | 0.14675 | 0.14776 | 0.14876 | 0.14977 | 0.15078 | 0.15179 | 0.15279 | 0.1538 | 0.15481
| 1.6 | 0.0074866 | 0.00808 | 0.0086734 | 0.0092668 | 0.0098602 | 0.010454 | 0.011047 | 0.01164 | 0.012234 | 0.012827 | 0.013421 | 0.014005 | 0.014589 | 0.015173 | 0.015758 | 0.016342 | 0.016926 | 0.017511 | 0.018095 | 0.018679 | 0.019263 | 0.020062 | 0.020861 | 0.021659 | 0.022458 | 0.023257 | 0.024055 | 0.024854 | 0.025653 | 0.026451 | 0.02725 | 0.028049 | 0.028847 | 0.029646 | 0.030445 | 0.031243 | 0.032042 | 0.032841 | 0.033639 | 0.034438 | 0.035237 | 0.036035 | 0.036834 | 0.037633 | 0.038431 | 0.03923 | 0.040087 | 0.040944 | 0.041802 | 0.042659 | 0.043516 | 0.044373 | 0.045231 | 0.046088 | 0.046945 | 0.047802 | 0.048659 | 0.049517 | 0.050374 | 0.051231 | 0.052088 | 0.052946 | 0.053803 | 0.05466 | 0.055517 | 0.056375 | 0.057232 | 0.058089 | 0.058946 | 0.059803 | 0.060661 | 0.061527 | 0.062394 | 0.06326 | 0.064126 | 0.064993 | 0.065859 | 0.066726 | 0.067592 | 0.068459 | 0.069325 | 0.070192 | 0.071058 | 0.071925 | 0.072791 | 0.073657 | 0.074524 | 0.07539 | 0.076257 | 0.077123 | 0.07799 | 0.078856 | 0.079723 | 0.080589 | 0.081455 | 0.082322 | 0.083218 | 0.084113 | 0.085009 | 0.085905 | 0.086801 | 0.087696 | 0.088592 | 0.089488 | 0.090383 | 0.091279 | 0.092175 | 0.093071 | 0.093966 | 0.094862 | 0.095758 | 0.096654 | 0.097549 | 0.098445 | 0.099341 | 0.10024 | 0.10113 | 0.10203 | 0.10292 | 0.10382 | 0.10472 | 0.10573 | 0.10674 | 0.10775 | 0.10876 | 0.10977 | 0.11078 | 0.11179 | 0.1128 | 0.11381 | 0.11482 | 0.11583 | 0.11684 | 0.11785 | 0.11886 | 0.11987 | 0.12088 | 0.12189 | 0.1229 | 0.12391 | 0.12492 | 0.12593 | 0.12694 | 0.12795 | 0.12896 | 0.12997 | 0.13098 | 0.13199 | 0.133 | 0.13401 | 0.13502 | 0.13603 | 0.13704 | 0.13805 | 0.13906 | 0.14007 | 0.14108 | 0.14209 | 0.1431 | 0.14411 | 0.14512 | 0.14613 | 0.14714 | 0.14815 | 0.14916 | 0.15017 | 0.15118 | 0.15219 | 0.1532 | 0.15421 | 0.15522
| 1.59 | 0.0075118 | 0.008107 | 0.0087022 | 0.0092973 | 0.0098925 | 0.010488 | 0.011083 | 0.011678 | 0.012273 | 0.012868 | 0.013464 | 0.01405 | 0.014636 | 0.015222 | 0.015808 | 0.016395 | 0.016981 | 0.017567 | 0.018153 | 0.018739 | 0.019326 | 0.020126 | 0.020927 | 0.021728 | 0.022528 | 0.023329 | 0.02413 | 0.02493 | 0.025731 | 0.026532 | 0.027332 | 0.028133 | 0.028934 | 0.029735 | 0.030535 | 0.031336 | 0.032137 | 0.032937 | 0.033738 | 0.034539 | 0.035339 | 0.03614 | 0.036941 | 0.037741 | 0.038542 | 0.039343 | 0.040202 | 0.041062 | 0.041922 | 0.042781 | 0.043641 | 0.0445 | 0.04536 | 0.04622 | 0.047079 | 0.047939 | 0.048798 | 0.049658 | 0.050518 | 0.051377 | 0.052237 | 0.053097 | 0.053956 | 0.054816 | 0.055675 | 0.056535 | 0.057395 | 0.058254 | 0.059114 | 0.059973 | 0.060833 | 0.061702 | 0.06257 | 0.063439 | 0.064308 | 0.065176 | 0.066045 | 0.066914 | 0.067782 | 0.068651 | 0.06952 | 0.070388 | 0.071257 | 0.072126 | 0.072994 | 0.073863 | 0.074732 | 0.0756 | 0.076469 | 0.077338 | 0.078206 | 0.079075 | 0.079944 | 0.080812 | 0.081681 | 0.08255 | 0.083448 | 0.084346 | 0.085244 | 0.086142 | 0.087041 | 0.087939 | 0.088837 | 0.089735 | 0.090633 | 0.091531 | 0.092429 | 0.093327 | 0.094226 | 0.095124 | 0.096022 | 0.09692 | 0.097818 | 0.098716 | 0.099614 | 0.10051 | 0.10141 | 0.10231 | 0.10321 | 0.10411 | 0.105 | 0.10602 | 0.10703 | 0.10804 | 0.10905 | 0.11007 | 0.11108 | 0.11209 | 0.1131 | 0.11412 | 0.11513 | 0.11614 | 0.11716 | 0.11817 | 0.11918 | 0.12019 | 0.12121 | 0.12222 | 0.12323 | 0.12424 | 0.12526 | 0.12627 | 0.12728 | 0.12829 | 0.12931 | 0.13032 | 0.13133 | 0.13235 | 0.13336 | 0.13437 | 0.13538 | 0.1364 | 0.13741 | 0.13842 | 0.13943 | 0.14045 | 0.14146 | 0.14247 | 0.14348 | 0.1445 | 0.14551 | 0.14652 | 0.14753 | 0.14855 | 0.14956 | 0.15057 | 0.15159 | 0.1526 | 0.15361 | 0.15462 | 0.15564
| 1.58 | 0.0075371 | 0.008134 | 0.0087309 | 0.0093279 | 0.0099248 | 0.010522 | 0.011119 | 0.011716 | 0.012313 | 0.01291 | 0.013507 | 0.014095 | 0.014683 | 0.015271 | 0.015859 | 0.016447 | 0.017035 | 0.017624 | 0.018212 | 0.0188 | 0.019388 | 0.020191 | 0.020993 | 0.021796 | 0.022599 | 0.023401 | 0.024204 | 0.025007 | 0.02581 | 0.026612 | 0.027415 | 0.028218 | 0.02902 | 0.029823 | 0.030626 | 0.031429 | 0.032231 | 0.033034 | 0.033837 | 0.034639 | 0.035442 | 0.036245 | 0.037047 | 0.03785 | 0.038653 | 0.039456 | 0.040318 | 0.04118 | 0.042042 | 0.042904 | 0.043766 | 0.044628 | 0.04549 | 0.046352 | 0.047214 | 0.048075 | 0.048937 | 0.049799 | 0.050661 | 0.051523 | 0.052385 | 0.053247 | 0.054109 | 0.054971 | 0.055833 | 0.056695 | 0.057557 | 0.058419 | 0.059281 | 0.060143 | 0.061005 | 0.061876 | 0.062747 | 0.063618 | 0.064489 | 0.06536 | 0.066231 | 0.067102 | 0.067973 | 0.068843 | 0.069714 | 0.070585 | 0.071456 | 0.072327 | 0.073198 | 0.074069 | 0.07494 | 0.075811 | 0.076682 | 0.077552 | 0.078423 | 0.079294 | 0.080165 | 0.081036 | 0.081907 | 0.082778 | 0.083678 | 0.084579 | 0.085479 | 0.08638 | 0.087281 | 0.088181 | 0.089082 | 0.089982 | 0.090883 | 0.091783 | 0.092684 | 0.093584 | 0.094485 | 0.095385 | 0.096286 | 0.097186 | 0.098087 | 0.098988 | 0.099888 | 0.10079 | 0.10169 | 0.10259 | 0.10349 | 0.10439 | 0.10529 | 0.10631 | 0.10732 | 0.10834 | 0.10935 | 0.11037 | 0.11138 | 0.1124 | 0.11341 | 0.11443 | 0.11544 | 0.11646 | 0.11747 | 0.11849 | 0.1195 | 0.12052 | 0.12153 | 0.12255 | 0.12356 | 0.12458 | 0.12559 | 0.12661 | 0.12762 | 0.12864 | 0.12966 | 0.13067 | 0.13169 | 0.1327 | 0.13372 | 0.13473 | 0.13575 | 0.13676 | 0.13778 | 0.13879 | 0.13981 | 0.14082 | 0.14184 | 0.14285 | 0.14387 | 0.14488 | 0.1459 | 0.14691 | 0.14793 | 0.14894 | 0.14996 | 0.15097 | 0.15199 | 0.153 | 0.15402 | 0.15503 | 0.15605
| 1.57 | 0.0075623 | 0.008161 | 0.0087597 | 0.0093584 | 0.0099572 | 0.010556 | 0.011155 | 0.011753 | 0.012352 | 0.012951 | 0.01355 | 0.01414 | 0.01473 | 0.01532 | 0.01591 | 0.0165 | 0.01709 | 0.01768 | 0.01827 | 0.01886 | 0.01945 | 0.020255 | 0.02106 | 0.021864 | 0.022669 | 0.023474 | 0.024279 | 0.025083 | 0.025888 | 0.026693 | 0.027497 | 0.028302 | 0.029107 | 0.029912 | 0.030716 | 0.031521 | 0.032326 | 0.033131 | 0.033935 | 0.03474 | 0.035545 | 0.03635 | 0.037154 | 0.037959 | 0.038764 | 0.039568 | 0.040433 | 0.041297 | 0.042162 | 0.043026 | 0.04389 | 0.044755 | 0.045619 | 0.046483 | 0.047348 | 0.048212 | 0.049076 | 0.049941 | 0.050805 | 0.05167 | 0.052534 | 0.053398 | 0.054263 | 0.055127 | 0.055991 | 0.056856 | 0.05772 | 0.058585 | 0.059449 | 0.060313 | 0.061178 | 0.062051 | 0.062924 | 0.063797 | 0.06467 | 0.065543 | 0.066416 | 0.06729 | 0.068163 | 0.069036 | 0.069909 | 0.070782 | 0.071655 | 0.072528 | 0.073401 | 0.074275 | 0.075148 | 0.076021 | 0.076894 | 0.077767 | 0.07864 | 0.079513 | 0.080386 | 0.08126 | 0.082133 | 0.083006 | 0.083909 | 0.084812 | 0.085715 | 0.086618 | 0.087521 | 0.088423 | 0.089326 | 0.090229 | 0.091132 | 0.092035 | 0.092938 | 0.093841 | 0.094744 | 0.095647 | 0.09655 | 0.097453 | 0.098356 | 0.099259 | 0.10016 | 0.10106 | 0.10197 | 0.10287 | 0.10377 | 0.10468 | 0.10558 | 0.1066 | 0.10761 | 0.10863 | 0.10965 | 0.11067 | 0.11169 | 0.1127 | 0.11372 | 0.11474 | 0.11576 | 0.11677 | 0.11779 | 0.11881 | 0.11983 | 0.12084 | 0.12186 | 0.12288 | 0.1239 | 0.12491 | 0.12593 | 0.12695 | 0.12797 | 0.12899 | 0.13 | 0.13102 | 0.13204 | 0.13306 | 0.13407 | 0.13509 | 0.13611 | 0.13713 | 0.13814 | 0.13916 | 0.14018 | 0.1412 | 0.14221 | 0.14323 | 0.14425 | 0.14527 | 0.14629 | 0.1473 | 0.14832 | 0.14934 | 0.15036 | 0.15137 | 0.15239 | 0.15341 | 0.15443 | 0.15544 | 0.15646
| 1.56 | 0.0075875 | 0.008188 | 0.0087885 | 0.009389 | 0.0099895 | 0.01059 | 0.01119 | 0.011791 | 0.012391 | 0.012992 | 0.013592 | 0.014185 | 0.014777 | 0.015368 | 0.01596 | 0.016552 | 0.017145 | 0.017737 | 0.018329 | 0.018921 | 0.019512 | 0.020319 | 0.021126 | 0.021933 | 0.022739 | 0.023546 | 0.024353 | 0.02516 | 0.025967 | 0.026773 | 0.02758 | 0.028387 | 0.029194 | 0.03 | 0.030807 | 0.031614 | 0.03242 | 0.033227 | 0.034034 | 0.034841 | 0.035647 | 0.036454 | 0.037261 | 0.038068 | 0.038875 | 0.039681 | 0.040548 | 0.041415 | 0.042282 | 0.043148 | 0.044015 | 0.044882 | 0.045749 | 0.046615 | 0.047482 | 0.048349 | 0.049216 | 0.050082 | 0.050949 | 0.051816 | 0.052683 | 0.053549 | 0.054416 | 0.055283 | 0.05615 | 0.057016 | 0.057883 | 0.05875 | 0.059617 | 0.060483 | 0.06135 | 0.062225 | 0.063101 | 0.063976 | 0.064851 | 0.065727 | 0.066602 | 0.067477 | 0.068353 | 0.069228 | 0.070103 | 0.070979 | 0.071854 | 0.07273 | 0.073605 | 0.07448 | 0.075356 | 0.076231 | 0.077106 | 0.077982 | 0.078857 | 0.079732 | 0.080608 | 0.081483 | 0.082358 | 0.083234 | 0.084139 | 0.085044 | 0.08595 | 0.086855 | 0.08776 | 0.088666 | 0.089571 | 0.090477 | 0.091382 | 0.092287 | 0.093193 | 0.094098 | 0.095003 | 0.095909 | 0.096814 | 0.097719 | 0.098625 | 0.09953 | 0.10044 | 0.10134 | 0.10225 | 0.10315 | 0.10406 | 0.10496 | 0.10587 | 0.10689 | 0.10791 | 0.10893 | 0.10995 | 0.11097 | 0.11199 | 0.11301 | 0.11403 | 0.11505 | 0.11607 | 0.11709 | 0.11811 | 0.11913 | 0.12015 | 0.12117 | 0.12219 | 0.12321 | 0.12423 | 0.12525 | 0.12627 | 0.12729 | 0.12831 | 0.12933 | 0.13035 | 0.13137 | 0.13239 | 0.13341 | 0.13443 | 0.13545 | 0.13647 | 0.13749 | 0.13851 | 0.13953 | 0.14055 | 0.14157 | 0.14259 | 0.14361 | 0.14463 | 0.14565 | 0.14667 | 0.14769 | 0.14871 | 0.14973 | 0.15075 | 0.15177 | 0.15279 | 0.15381 | 0.15483 | 0.15585 | 0.15687
| 1.55 | 0.0076127 | 0.008215 | 0.0088173 | 0.0094196 | 0.010022 | 0.010624 | 0.011226 | 0.011829 | 0.012431 | 0.013033 | 0.013635 | 0.014229 | 0.014823 | 0.015417 | 0.016011 | 0.016605 | 0.017199 | 0.017793 | 0.018387 | 0.018981 | 0.019575 | 0.020384 | 0.021192 | 0.022001 | 0.02281 | 0.023619 | 0.024427 | 0.025236 | 0.026045 | 0.026854 | 0.027662 | 0.028471 | 0.02928 | 0.030089 | 0.030898 | 0.031706 | 0.032515 | 0.033324 | 0.034133 | 0.034941 | 0.03575 | 0.036559 | 0.037368 | 0.038177 | 0.038985 | 0.039794 | 0.040663 | 0.041532 | 0.042401 | 0.043271 | 0.04414 | 0.045009 | 0.045878 | 0.046747 | 0.047616 | 0.048485 | 0.049355 | 0.050224 | 0.051093 | 0.051962 | 0.052831 | 0.0537 | 0.054569 | 0.055438 | 0.056308 | 0.057177 | 0.058046 | 0.058915 | 0.059784 | 0.060653 | 0.061522 | 0.0624 | 0.063277 | 0.064155 | 0.065033 | 0.06591 | 0.066788 | 0.067665 | 0.068543 | 0.069421 | 0.070298 | 0.071176 | 0.072053 | 0.072931 | 0.073808 | 0.074686 | 0.075564 | 0.076441 | 0.077319 | 0.078196 | 0.079074 | 0.079951 | 0.080829 | 0.081707 | 0.082584 | 0.083462 | 0.084369 | 0.085277 | 0.086185 | 0.087093 | 0.088 | 0.088908 | 0.089816 | 0.090724 | 0.091632 | 0.092539 | 0.093447 | 0.094355 | 0.095263 | 0.09617 | 0.097078 | 0.097986 | 0.098894 | 0.099801 | 0.10071 | 0.10162 | 0.10252 | 0.10343 | 0.10434 | 0.10525 | 0.10616 | 0.10718 | 0.1082 | 0.10922 | 0.11025 | 0.11127 | 0.11229 | 0.11331 | 0.11434 | 0.11536 | 0.11638 | 0.1174 | 0.11843 | 0.11945 | 0.12047 | 0.1215 | 0.12252 | 0.12354 | 0.12456 | 0.12559 | 0.12661 | 0.12763 | 0.12865 | 0.12968 | 0.1307 | 0.13172 | 0.13274 | 0.13377 | 0.13479 | 0.13581 | 0.13684 | 0.13786 | 0.13888 | 0.1399 | 0.14093 | 0.14195 | 0.14297 | 0.14399 | 0.14502 | 0.14604 | 0.14706 | 0.14808 | 0.14911 | 0.15013 | 0.15115 | 0.15217 | 0.1532 | 0.15422 | 0.15524 | 0.15627 | 0.15729
| 1.54 | 0.0076379 | 0.008242 | 0.0088461 | 0.0094501 | 0.010054 | 0.010658 | 0.011262 | 0.011866 | 0.01247 | 0.013074 | 0.013678 | 0.014274 | 0.01487 | 0.015466 | 0.016062 | 0.016658 | 0.017254 | 0.017849 | 0.018445 | 0.019041 | 0.019637 | 0.020448 | 0.021259 | 0.022069 | 0.02288 | 0.023691 | 0.024502 | 0.025313 | 0.026123 | 0.026934 | 0.027745 | 0.028556 | 0.029367 | 0.030177 | 0.030988 | 0.031799 | 0.03261 | 0.033421 | 0.034231 | 0.035042 | 0.035853 | 0.036664 | 0.037475 | 0.038285 | 0.039096 | 0.039907 | 0.040778 | 0.04165 | 0.042521 | 0.043393 | 0.044264 | 0.045136 | 0.046007 | 0.046879 | 0.047751 | 0.048622 | 0.049494 | 0.050365 | 0.051237 | 0.052108 | 0.05298 | 0.053851 | 0.054723 | 0.055594 | 0.056466 | 0.057337 | 0.058209 | 0.05908 | 0.059952 | 0.060823 | 0.061695 | 0.062574 | 0.063454 | 0.064334 | 0.065214 | 0.066094 | 0.066973 | 0.067853 | 0.068733 | 0.069613 | 0.070493 | 0.071372 | 0.072252 | 0.073132 | 0.074012 | 0.074892 | 0.075771 | 0.076651 | 0.077531 | 0.078411 | 0.079291 | 0.08017 | 0.08105 | 0.08193 | 0.08281 | 0.08369 | 0.0846 | 0.08551 | 0.08642 | 0.08733 | 0.08824 | 0.089151 | 0.090061 | 0.090971 | 0.091881 | 0.092791 | 0.093701 | 0.094612 | 0.095522 | 0.096432 | 0.097342 | 0.098252 | 0.099162 | 0.10007 | 0.10098 | 0.10189 | 0.1028 | 0.10371 | 0.10462 | 0.10553 | 0.10644 | 0.10747 | 0.10849 | 0.10952 | 0.11054 | 0.11157 | 0.11259 | 0.11362 | 0.11464 | 0.11567 | 0.1167 | 0.11772 | 0.11875 | 0.11977 | 0.1208 | 0.12182 | 0.12285 | 0.12387 | 0.1249 | 0.12592 | 0.12695 | 0.12797 | 0.129 | 0.13002 | 0.13105 | 0.13207 | 0.1331 | 0.13412 | 0.13515 | 0.13617 | 0.1372 | 0.13822 | 0.13925 | 0.14027 | 0.1413 | 0.14232 | 0.14335 | 0.14437 | 0.1454 | 0.14642 | 0.14745 | 0.14847 | 0.1495 | 0.15052 | 0.15155 | 0.15258 | 0.1536 | 0.15463 | 0.15565 | 0.15668 | 0.1577
| 1.53 | 0.0076632 | 0.008269 | 0.0088748 | 0.0094807 | 0.010086 | 0.010692 | 0.011298 | 0.011904 | 0.01251 | 0.013116 | 0.013721 | 0.014319 | 0.014917 | 0.015515 | 0.016113 | 0.01671 | 0.017308 | 0.017906 | 0.018504 | 0.019102 | 0.019699 | 0.020512 | 0.021325 | 0.022138 | 0.022951 | 0.023763 | 0.024576 | 0.025389 | 0.026202 | 0.027015 | 0.027827 | 0.02864 | 0.029453 | 0.030266 | 0.031079 | 0.031892 | 0.032704 | 0.033517 | 0.03433 | 0.035143 | 0.035956 | 0.036768 | 0.037581 | 0.038394 | 0.039207 | 0.04002 | 0.040894 | 0.041768 | 0.042641 | 0.043515 | 0.044389 | 0.045263 | 0.046137 | 0.047011 | 0.047885 | 0.048759 | 0.049633 | 0.050506 | 0.05138 | 0.052254 | 0.053128 | 0.054002 | 0.054876 | 0.05575 | 0.056624 | 0.057498 | 0.058371 | 0.059245 | 0.060119 | 0.060993 | 0.061867 | 0.062749 | 0.063631 | 0.064513 | 0.065395 | 0.066277 | 0.067159 | 0.068041 | 0.068923 | 0.069805 | 0.070687 | 0.071569 | 0.072451 | 0.073333 | 0.074215 | 0.075097 | 0.075979 | 0.076861 | 0.077743 | 0.078625 | 0.079508 | 0.08039 | 0.081272 | 0.082154 | 0.083036 | 0.083918 | 0.08483 | 0.085743 | 0.086655 | 0.087568 | 0.08848 | 0.089393 | 0.090306 | 0.091218 | 0.092131 | 0.093043 | 0.093956 | 0.094868 | 0.095781 | 0.096694 | 0.097606 | 0.098519 | 0.099431 | 0.10034 | 0.10126 | 0.10217 | 0.10308 | 0.10399 | 0.10491 | 0.10582 | 0.10673 | 0.10776 | 0.10879 | 0.10981 | 0.11084 | 0.11187 | 0.1129 | 0.11393 | 0.11495 | 0.11598 | 0.11701 | 0.11804 | 0.11906 | 0.12009 | 0.12112 | 0.12215 | 0.12317 | 0.1242 | 0.12523 | 0.12626 | 0.12728 | 0.12831 | 0.12934 | 0.13037 | 0.1314 | 0.13242 | 0.13345 | 0.13448 | 0.13551 | 0.13653 | 0.13756 | 0.13859 | 0.13962 | 0.14064 | 0.14167 | 0.1427 | 0.14373 | 0.14475 | 0.14578 | 0.14681 | 0.14784 | 0.14887 | 0.14989 | 0.15092 | 0.15195 | 0.15298 | 0.154 | 0.15503 | 0.15606 | 0.15709 | 0.15811
| 1.52 | 0.0076884 | 0.008296 | 0.0089036 | 0.0095112 | 0.010119 | 0.010726 | 0.011334 | 0.011942 | 0.012549 | 0.013157 | 0.013764 | 0.014364 | 0.014964 | 0.015564 | 0.016163 | 0.016763 | 0.017363 | 0.017962 | 0.018562 | 0.019162 | 0.019762 | 0.020576 | 0.021391 | 0.022206 | 0.023021 | 0.023836 | 0.024651 | 0.025465 | 0.02628 | 0.027095 | 0.02791 | 0.028725 | 0.02954 | 0.030355 | 0.031169 | 0.031984 | 0.032799 | 0.033614 | 0.034429 | 0.035244 | 0.036058 | 0.036873 | 0.037688 | 0.038503 | 0.039318 | 0.040133 | 0.041009 | 0.041885 | 0.042761 | 0.043638 | 0.044514 | 0.04539 | 0.046266 | 0.047143 | 0.048019 | 0.048895 | 0.049772 | 0.050648 | 0.051524 | 0.0524 | 0.053277 | 0.054153 | 0.055029 | 0.055905 | 0.056782 | 0.057658 | 0.058534 | 0.05941 | 0.060287 | 0.061163 | 0.062039 | 0.062924 | 0.063808 | 0.064692 | 0.065576 | 0.066461 | 0.067345 | 0.068229 | 0.069113 | 0.069998 | 0.070882 | 0.071766 | 0.07265 | 0.073535 | 0.074419 | 0.075303 | 0.076187 | 0.077072 | 0.077956 | 0.07884 | 0.079724 | 0.080609 | 0.081493 | 0.082377 | 0.083261 | 0.084146 | 0.085061 | 0.085976 | 0.086891 | 0.087805 | 0.08872 | 0.089635 | 0.09055 | 0.091465 | 0.09238 | 0.093295 | 0.09421 | 0.095125 | 0.09604 | 0.096955 | 0.09787 | 0.098785 | 0.0997 | 0.10062 | 0.10153 | 0.10244 | 0.10336 | 0.10427 | 0.10519 | 0.1061 | 0.10702 | 0.10805 | 0.10908 | 0.11011 | 0.11114 | 0.11217 | 0.1132 | 0.11423 | 0.11526 | 0.11629 | 0.11732 | 0.11835 | 0.11938 | 0.12041 | 0.12144 | 0.12247 | 0.1235 | 0.12453 | 0.12556 | 0.12659 | 0.12762 | 0.12865 | 0.12968 | 0.13071 | 0.13174 | 0.13277 | 0.1338 | 0.13483 | 0.13586 | 0.13689 | 0.13792 | 0.13895 | 0.13998 | 0.14101 | 0.14204 | 0.14307 | 0.1441 | 0.14513 | 0.14617 | 0.1472 | 0.14823 | 0.14926 | 0.15029 | 0.15132 | 0.15235 | 0.15338 | 0.15441 | 0.15544 | 0.15647 | 0.1575 | 0.15853
| 1.51 | 0.0077136 | 0.008323 | 0.0089324 | 0.0095418 | 0.010151 | 0.010761 | 0.01137 | 0.011979 | 0.012589 | 0.013198 | 0.013807 | 0.014409 | 0.015011 | 0.015612 | 0.016214 | 0.016816 | 0.017417 | 0.018019 | 0.018621 | 0.019222 | 0.019824 | 0.020641 | 0.021458 | 0.022274 | 0.023091 | 0.023908 | 0.024725 | 0.025542 | 0.026359 | 0.027176 | 0.027992 | 0.028809 | 0.029626 | 0.030443 | 0.03126 | 0.032077 | 0.032894 | 0.033711 | 0.034527 | 0.035344 | 0.036161 | 0.036978 | 0.037795 | 0.038612 | 0.039429 | 0.040245 | 0.041124 | 0.042003 | 0.042881 | 0.04376 | 0.044639 | 0.045517 | 0.046396 | 0.047275 | 0.048153 | 0.049032 | 0.049911 | 0.050789 | 0.051668 | 0.052546 | 0.053425 | 0.054304 | 0.055182 | 0.056061 | 0.05694 | 0.057818 | 0.058697 | 0.059576 | 0.060454 | 0.061333 | 0.062212 | 0.063098 | 0.063985 | 0.064871 | 0.065758 | 0.066644 | 0.06753 | 0.068417 | 0.069303 | 0.07019 | 0.071076 | 0.071963 | 0.072849 | 0.073736 | 0.074622 | 0.075509 | 0.076395 | 0.077282 | 0.078168 | 0.079055 | 0.079941 | 0.080828 | 0.081714 | 0.082601 | 0.083487 | 0.084374 | 0.085291 | 0.086208 | 0.087126 | 0.088043 | 0.08896 | 0.089878 | 0.090795 | 0.091713 | 0.09263 | 0.093547 | 0.094465 | 0.095382 | 0.096299 | 0.097217 | 0.098134 | 0.099052 | 0.099969 | 0.10089 | 0.1018 | 0.10272 | 0.10364 | 0.10456 | 0.10547 | 0.10639 | 0.10731 | 0.10834 | 0.10937 | 0.11041 | 0.11144 | 0.11247 | 0.1135 | 0.11454 | 0.11557 | 0.1166 | 0.11763 | 0.11867 | 0.1197 | 0.12073 | 0.12176 | 0.1228 | 0.12383 | 0.12486 | 0.1259 | 0.12693 | 0.12796 | 0.12899 | 0.13003 | 0.13106 | 0.13209 | 0.13312 | 0.13416 | 0.13519 | 0.13622 | 0.13725 | 0.13829 | 0.13932 | 0.14035 | 0.14138 | 0.14242 | 0.14345 | 0.14448 | 0.14552 | 0.14655 | 0.14758 | 0.14861 | 0.14965 | 0.15068 | 0.15171 | 0.15274 | 0.15378 | 0.15481 | 0.15584 | 0.15687 | 0.15791 | 0.15894
| 1.5 | 0.0077388 | 0.00835 | 0.0089612 | 0.0095723 | 0.010183 | 0.010795 | 0.011406 | 0.012017 | 0.012628 | 0.013239 | 0.01385 | 0.014454 | 0.015058 | 0.015661 | 0.016265 | 0.016868 | 0.017472 | 0.018075 | 0.018679 | 0.019283 | 0.019886 | 0.020705 | 0.021524 | 0.022343 | 0.023162 | 0.023981 | 0.024799 | 0.025618 | 0.026437 | 0.027256 | 0.028075 | 0.028894 | 0.029713 | 0.030532 | 0.031351 | 0.032169 | 0.032988 | 0.033807 | 0.034626 | 0.035445 | 0.036264 | 0.037083 | 0.037902 | 0.03872 | 0.039539 | 0.040358 | 0.041239 | 0.04212 | 0.043001 | 0.043882 | 0.044763 | 0.045644 | 0.046525 | 0.047406 | 0.048288 | 0.049169 | 0.05005 | 0.050931 | 0.051812 | 0.052693 | 0.053574 | 0.054455 | 0.055336 | 0.056217 | 0.057098 | 0.057979 | 0.05886 | 0.059741 | 0.060622 | 0.061503 | 0.062384 | 0.063273 | 0.064161 | 0.06505 | 0.065939 | 0.066827 | 0.067716 | 0.068605 | 0.069494 | 0.070382 | 0.071271 | 0.07216 | 0.073048 | 0.073937 | 0.074826 | 0.075715 | 0.076603 | 0.077492 | 0.078381 | 0.079269 | 0.080158 | 0.081047 | 0.081935 | 0.082824 | 0.083713 | 0.084602 | 0.085521 | 0.086441 | 0.087361 | 0.088281 | 0.0892 | 0.09012 | 0.09104 | 0.09196 | 0.09288 | 0.093799 | 0.094719 | 0.095639 | 0.096559 | 0.097478 | 0.098398 | 0.099318 | 0.10024 | 0.10116 | 0.10208 | 0.103 | 0.10392 | 0.10484 | 0.10576 | 0.10668 | 0.1076 | 0.10863 | 0.10967 | 0.1107 | 0.11174 | 0.11277 | 0.11381 | 0.11484 | 0.11588 | 0.11691 | 0.11795 | 0.11898 | 0.12002 | 0.12105 | 0.12209 | 0.12312 | 0.12416 | 0.12519 | 0.12623 | 0.12726 | 0.1283 | 0.12933 | 0.13037 | 0.1314 | 0.13244 | 0.13347 | 0.13451 | 0.13554 | 0.13658 | 0.13761 | 0.13865 | 0.13969 | 0.14072 | 0.14176 | 0.14279 | 0.14383 | 0.14486 | 0.1459 | 0.14693 | 0.14797 | 0.149 | 0.15004 | 0.15107 | 0.15211 | 0.15314 | 0.15418 | 0.15521 | 0.15625 | 0.15728 | 0.15832 | 0.15935
| 1.49 | 0.0077641 | 0.008377 | 0.0089899 | 0.0096029 | 0.010216 | 0.010829 | 0.011442 | 0.012055 | 0.012668 | 0.01328 | 0.013893 | 0.014499 | 0.015104 | 0.01571 | 0.016315 | 0.016921 | 0.017526 | 0.018132 | 0.018737 | 0.019343 | 0.019948 | 0.020769 | 0.02159 | 0.022411 | 0.023232 | 0.024053 | 0.024874 | 0.025695 | 0.026516 | 0.027337 | 0.028157 | 0.028978 | 0.029799 | 0.03062 | 0.031441 | 0.032262 | 0.033083 | 0.033904 | 0.034725 | 0.035546 | 0.036367 | 0.037187 | 0.038008 | 0.038829 | 0.03965 | 0.040471 | 0.041355 | 0.042238 | 0.043121 | 0.044005 | 0.044888 | 0.045772 | 0.046655 | 0.047538 | 0.048422 | 0.049305 | 0.050189 | 0.051072 | 0.051955 | 0.052839 | 0.053722 | 0.054606 | 0.055489 | 0.056372 | 0.057256 | 0.058139 | 0.059023 | 0.059906 | 0.060789 | 0.061673 | 0.062556 | 0.063447 | 0.064338 | 0.065229 | 0.06612 | 0.067011 | 0.067902 | 0.068793 | 0.069684 | 0.070575 | 0.071466 | 0.072356 | 0.073247 | 0.074138 | 0.075029 | 0.07592 | 0.076811 | 0.077702 | 0.078593 | 0.079484 | 0.080375 | 0.081266 | 0.082157 | 0.083048 | 0.083939 | 0.08483 | 0.085752 | 0.086674 | 0.087596 | 0.088518 | 0.08944 | 0.090363 | 0.091285 | 0.092207 | 0.093129 | 0.094051 | 0.094974 | 0.095896 | 0.096818 | 0.09774 | 0.098662 | 0.099584 | 0.10051 | 0.10143 | 0.10235 | 0.10327 | 0.1042 | 0.10512 | 0.10604 | 0.10696 | 0.10788 | 0.10892 | 0.10996 | 0.111 | 0.11203 | 0.11307 | 0.11411 | 0.11515 | 0.11619 | 0.11722 | 0.11826 | 0.1193 | 0.12034 | 0.12137 | 0.12241 | 0.12345 | 0.12449 | 0.12552 | 0.12656 | 0.1276 | 0.12864 | 0.12967 | 0.13071 | 0.13175 | 0.13279 | 0.13382 | 0.13486 | 0.1359 | 0.13694 | 0.13798 | 0.13901 | 0.14005 | 0.14109 | 0.14213 | 0.14316 | 0.1442 | 0.14524 | 0.14628 | 0.14731 | 0.14835 | 0.14939 | 0.15043 | 0.15146 | 0.1525 | 0.15354 | 0.15458 | 0.15562 | 0.15665 | 0.15769 | 0.15873 | 0.15977
| 1.48 | 0.0077893 | 0.008404 | 0.0090187 | 0.0096334 | 0.010248 | 0.010863 | 0.011478 | 0.012092 | 0.012707 | 0.013322 | 0.013936 | 0.014544 | 0.015151 | 0.015759 | 0.016366 | 0.016974 | 0.017581 | 0.018188 | 0.018796 | 0.019403 | 0.020011 | 0.020834 | 0.021657 | 0.02248 | 0.023302 | 0.024125 | 0.024948 | 0.025771 | 0.026594 | 0.027417 | 0.02824 | 0.029063 | 0.029886 | 0.030709 | 0.031532 | 0.032355 | 0.033178 | 0.034001 | 0.034823 | 0.035646 | 0.036469 | 0.037292 | 0.038115 | 0.038938 | 0.039761 | 0.040584 | 0.04147 | 0.042355 | 0.043241 | 0.044127 | 0.045013 | 0.045899 | 0.046784 | 0.04767 | 0.048556 | 0.049442 | 0.050328 | 0.051213 | 0.052099 | 0.052985 | 0.053871 | 0.054756 | 0.055642 | 0.056528 | 0.057414 | 0.0583 | 0.059185 | 0.060071 | 0.060957 | 0.061843 | 0.062729 | 0.063622 | 0.064515 | 0.065408 | 0.066301 | 0.067194 | 0.068088 | 0.068981 | 0.069874 | 0.070767 | 0.07166 | 0.072553 | 0.073446 | 0.07434 | 0.075233 | 0.076126 | 0.077019 | 0.077912 | 0.078805 | 0.079699 | 0.080592 | 0.081485 | 0.082378 | 0.083271 | 0.084164 | 0.085058 | 0.085982 | 0.086907 | 0.087831 | 0.088756 | 0.08968 | 0.090605 | 0.09153 | 0.092454 | 0.093379 | 0.094303 | 0.095228 | 0.096153 | 0.097077 | 0.098002 | 0.098926 | 0.099851 | 0.10078 | 0.1017 | 0.10262 | 0.10355 | 0.10447 | 0.1054 | 0.10632 | 0.10725 | 0.10817 | 0.10921 | 0.11025 | 0.11129 | 0.11233 | 0.11337 | 0.11441 | 0.11545 | 0.11649 | 0.11753 | 0.11857 | 0.11961 | 0.12065 | 0.12169 | 0.12273 | 0.12377 | 0.12481 | 0.12585 | 0.12689 | 0.12793 | 0.12897 | 0.13001 | 0.13105 | 0.1321 | 0.13314 | 0.13418 | 0.13522 | 0.13626 | 0.1373 | 0.13834 | 0.13938 | 0.14042 | 0.14146 | 0.1425 | 0.14354 | 0.14458 | 0.14562 | 0.14666 | 0.1477 | 0.14874 | 0.14978 | 0.15082 | 0.15186 | 0.1529 | 0.15394 | 0.15498 | 0.15602 | 0.15706 | 0.1581 | 0.15914 | 0.16018
| 1.47 | 0.0078145 | 0.008431 | 0.0090475 | 0.009664 | 0.01028 | 0.010897 | 0.011513 | 0.01213 | 0.012746 | 0.013363 | 0.013979 | 0.014589 | 0.015198 | 0.015807 | 0.016417 | 0.017026 | 0.017636 | 0.018245 | 0.018854 | 0.019464 | 0.020073 | 0.020898 | 0.021723 | 0.022548 | 0.023373 | 0.024198 | 0.025023 | 0.025848 | 0.026673 | 0.027498 | 0.028322 | 0.029147 | 0.029972 | 0.030797 | 0.031622 | 0.032447 | 0.033272 | 0.034097 | 0.034922 | 0.035747 | 0.036572 | 0.037397 | 0.038222 | 0.039047 | 0.039872 | 0.040697 | 0.041585 | 0.042473 | 0.043361 | 0.044249 | 0.045138 | 0.046026 | 0.046914 | 0.047802 | 0.04869 | 0.049578 | 0.050467 | 0.051355 | 0.052243 | 0.053131 | 0.054019 | 0.054907 | 0.055796 | 0.056684 | 0.057572 | 0.05846 | 0.059348 | 0.060236 | 0.061125 | 0.062013 | 0.062901 | 0.063796 | 0.064692 | 0.065587 | 0.066482 | 0.067378 | 0.068273 | 0.069169 | 0.070064 | 0.070959 | 0.071855 | 0.07275 | 0.073645 | 0.074541 | 0.075436 | 0.076332 | 0.077227 | 0.078122 | 0.079018 | 0.079913 | 0.080809 | 0.081704 | 0.082599 | 0.083495 | 0.08439 | 0.085285 | 0.086212 | 0.087139 | 0.088066 | 0.088993 | 0.08992 | 0.090847 | 0.091774 | 0.092701 | 0.093628 | 0.094555 | 0.095482 | 0.096409 | 0.097336 | 0.098263 | 0.09919 | 0.10012 | 0.10104 | 0.10197 | 0.1029 | 0.10383 | 0.10475 | 0.10568 | 0.10661 | 0.10753 | 0.10846 | 0.1095 | 0.11055 | 0.11159 | 0.11263 | 0.11367 | 0.11472 | 0.11576 | 0.1168 | 0.11784 | 0.11889 | 0.11993 | 0.12097 | 0.12201 | 0.12306 | 0.1241 | 0.12514 | 0.12618 | 0.12723 | 0.12827 | 0.12931 | 0.13036 | 0.1314 | 0.13244 | 0.13348 | 0.13453 | 0.13557 | 0.13661 | 0.13765 | 0.1387 | 0.13974 | 0.14078 | 0.14182 | 0.14287 | 0.14391 | 0.14495 | 0.14599 | 0.14704 | 0.14808 | 0.14912 | 0.15017 | 0.15121 | 0.15225 | 0.15329 | 0.15434 | 0.15538 | 0.15642 | 0.15746 | 0.15851 | 0.15955 | 0.16059
| 1.46 | 0.0078397 | 0.008458 | 0.0090763 | 0.0096945 | 0.010313 | 0.010931 | 0.011549 | 0.012168 | 0.012786 | 0.013404 | 0.014022 | 0.014634 | 0.015245 | 0.015856 | 0.016468 | 0.017079 | 0.01769 | 0.018301 | 0.018913 | 0.019524 | 0.020135 | 0.020962 | 0.021789 | 0.022616 | 0.023443 | 0.02427 | 0.025097 | 0.025924 | 0.026751 | 0.027578 | 0.028405 | 0.029232 | 0.030059 | 0.030886 | 0.031713 | 0.03254 | 0.033367 | 0.034194 | 0.035021 | 0.035848 | 0.036675 | 0.037502 | 0.038329 | 0.039156 | 0.039983 | 0.04081 | 0.0417 | 0.042591 | 0.043481 | 0.044372 | 0.045262 | 0.046153 | 0.047043 | 0.047934 | 0.048825 | 0.049715 | 0.050606 | 0.051496 | 0.052387 | 0.053277 | 0.054168 | 0.055058 | 0.055949 | 0.056839 | 0.05773 | 0.05862 | 0.059511 | 0.060402 | 0.061292 | 0.062183 | 0.063073 | 0.063971 | 0.064868 | 0.065766 | 0.066664 | 0.067561 | 0.068459 | 0.069356 | 0.070254 | 0.071152 | 0.072049 | 0.072947 | 0.073845 | 0.074742 | 0.07564 | 0.076537 | 0.077435 | 0.078333 | 0.07923 | 0.080128 | 0.081025 | 0.081923 | 0.082821 | 0.083718 | 0.084616 | 0.085513 | 0.086443 | 0.087372 | 0.088302 | 0.089231 | 0.09016 | 0.09109 | 0.092019 | 0.092949 | 0.093878 | 0.094807 | 0.095737 | 0.096666 | 0.097596 | 0.098525 | 0.099454 | 0.10038 | 0.10131 | 0.10224 | 0.10317 | 0.1041 | 0.10503 | 0.10596 | 0.10689 | 0.10782 | 0.10875 | 0.10979 | 0.11084 | 0.11188 | 0.11293 | 0.11397 | 0.11502 | 0.11606 | 0.11711 | 0.11815 | 0.1192 | 0.12024 | 0.12129 | 0.12233 | 0.12338 | 0.12443 | 0.12547 | 0.12652 | 0.12756 | 0.12861 | 0.12965 | 0.1307 | 0.13174 | 0.13279 | 0.13383 | 0.13488 | 0.13592 | 0.13697 | 0.13801 | 0.13906 | 0.1401 | 0.14115 | 0.14219 | 0.14324 | 0.14428 | 0.14533 | 0.14637 | 0.14742 | 0.14846 | 0.14951 | 0.15055 | 0.1516 | 0.15264 | 0.15369 | 0.15473 | 0.15578 | 0.15682 | 0.15787 | 0.15891 | 0.15996 | 0.161
| 1.45 | 0.007865 | 0.008485 | 0.009105 | 0.0097251 | 0.010345 | 0.010965 | 0.011585 | 0.012205 | 0.012825 | 0.013445 | 0.014065 | 0.014679 | 0.015292 | 0.015905 | 0.016518 | 0.017131 | 0.017745 | 0.018358 | 0.018971 | 0.019584 | 0.020198 | 0.021027 | 0.021856 | 0.022685 | 0.023514 | 0.024343 | 0.025172 | 0.026001 | 0.02683 | 0.027659 | 0.028487 | 0.029316 | 0.030145 | 0.030974 | 0.031803 | 0.032632 | 0.033461 | 0.03429 | 0.035119 | 0.035948 | 0.036777 | 0.037606 | 0.038435 | 0.039264 | 0.040093 | 0.040922 | 0.041815 | 0.042708 | 0.043601 | 0.044494 | 0.045387 | 0.04628 | 0.047173 | 0.048066 | 0.048959 | 0.049852 | 0.050745 | 0.051638 | 0.05253 | 0.053423 | 0.054316 | 0.055209 | 0.056102 | 0.056995 | 0.057888 | 0.058781 | 0.059674 | 0.060567 | 0.06146 | 0.062353 | 0.063246 | 0.064145 | 0.065045 | 0.065945 | 0.066845 | 0.067745 | 0.068645 | 0.069544 | 0.070444 | 0.071344 | 0.072244 | 0.073144 | 0.074044 | 0.074943 | 0.075843 | 0.076743 | 0.077643 | 0.078543 | 0.079443 | 0.080342 | 0.081242 | 0.082142 | 0.083042 | 0.083942 | 0.084842 | 0.085741 | 0.086673 | 0.087605 | 0.088537 | 0.089469 | 0.0904 | 0.091332 | 0.092264 | 0.093196 | 0.094128 | 0.095059 | 0.095991 | 0.096923 | 0.097855 | 0.098787 | 0.099718 | 0.10065 | 0.10158 | 0.10251 | 0.10345 | 0.10438 | 0.10531 | 0.10624 | 0.10717 | 0.1081 | 0.10904 | 0.11008 | 0.11113 | 0.11218 | 0.11323 | 0.11427 | 0.11532 | 0.11637 | 0.11742 | 0.11846 | 0.11951 | 0.12056 | 0.12161 | 0.12266 | 0.1237 | 0.12475 | 0.1258 | 0.12685 | 0.12789 | 0.12894 | 0.12999 | 0.13104 | 0.13208 | 0.13313 | 0.13418 | 0.13523 | 0.13627 | 0.13732 | 0.13837 | 0.13942 | 0.14047 | 0.14151 | 0.14256 | 0.14361 | 0.14466 | 0.1457 | 0.14675 | 0.1478 | 0.14885 | 0.14989 | 0.15094 | 0.15199 | 0.15304 | 0.15408 | 0.15513 | 0.15618 | 0.15723 | 0.15827 | 0.15932 | 0.16037 | 0.16142
| 1.44 | 0.0078902 | 0.008512 | 0.0091338 | 0.0097556 | 0.010377 | 0.010999 | 0.011621 | 0.012243 | 0.012865 | 0.013487 | 0.014108 | 0.014724 | 0.015339 | 0.015954 | 0.016569 | 0.017184 | 0.017799 | 0.018414 | 0.01903 | 0.019645 | 0.02026 | 0.021091 | 0.021922 | 0.022753 | 0.023584 | 0.024415 | 0.025246 | 0.026077 | 0.026908 | 0.027739 | 0.02857 | 0.029401 | 0.030232 | 0.031063 | 0.031894 | 0.032725 | 0.033556 | 0.034387 | 0.035218 | 0.036049 | 0.03688 | 0.037711 | 0.038542 | 0.039373 | 0.040204 | 0.041035 | 0.041931 | 0.042826 | 0.043721 | 0.044616 | 0.045512 | 0.046407 | 0.047302 | 0.048198 | 0.049093 | 0.049988 | 0.050884 | 0.051779 | 0.052674 | 0.05357 | 0.054465 | 0.05536 | 0.056255 | 0.057151 | 0.058046 | 0.058941 | 0.059837 | 0.060732 | 0.061627 | 0.062523 | 0.063418 | 0.06432 | 0.065222 | 0.066124 | 0.067026 | 0.067928 | 0.06883 | 0.069732 | 0.070634 | 0.071536 | 0.072438 | 0.073341 | 0.074243 | 0.075145 | 0.076047 | 0.076949 | 0.077851 | 0.078753 | 0.079655 | 0.080557 | 0.081459 | 0.082361 | 0.083263 | 0.084165 | 0.085067 | 0.085969 | 0.086904 | 0.087838 | 0.088772 | 0.089706 | 0.09064 | 0.091575 | 0.092509 | 0.093443 | 0.094377 | 0.095311 | 0.096246 | 0.09718 | 0.098114 | 0.099048 | 0.099982 | 0.10092 | 0.10185 | 0.10279 | 0.10372 | 0.10465 | 0.10559 | 0.10652 | 0.10746 | 0.10839 | 0.10932 | 0.11037 | 0.11142 | 0.11247 | 0.11352 | 0.11458 | 0.11563 | 0.11668 | 0.11773 | 0.11878 | 0.11983 | 0.12088 | 0.12193 | 0.12298 | 0.12403 | 0.12508 | 0.12613 | 0.12718 | 0.12823 | 0.12928 | 0.13033 | 0.13138 | 0.13243 | 0.13348 | 0.13453 | 0.13558 | 0.13663 | 0.13768 | 0.13873 | 0.13978 | 0.14083 | 0.14188 | 0.14293 | 0.14398 | 0.14503 | 0.14608 | 0.14713 | 0.14818 | 0.14923 | 0.15028 | 0.15133 | 0.15238 | 0.15343 | 0.15448 | 0.15553 | 0.15658 | 0.15763 | 0.15868 | 0.15973 | 0.16078 | 0.16183
| 1.43 | 0.0079154 | 0.008539 | 0.0091626 | 0.0097862 | 0.01041 | 0.011033 | 0.011657 | 0.012281 | 0.012904 | 0.013528 | 0.014151 | 0.014768 | 0.015386 | 0.016003 | 0.01662 | 0.017237 | 0.017854 | 0.018471 | 0.019088 | 0.019705 | 0.020322 | 0.021155 | 0.021988 | 0.022821 | 0.023654 | 0.024487 | 0.02532 | 0.026153 | 0.026986 | 0.027819 | 0.028652 | 0.029486 | 0.030319 | 0.031152 | 0.031985 | 0.032818 | 0.033651 | 0.034484 | 0.035317 | 0.03615 | 0.036983 | 0.037816 | 0.038649 | 0.039482 | 0.040315 | 0.041148 | 0.042046 | 0.042943 | 0.043841 | 0.044739 | 0.045637 | 0.046534 | 0.047432 | 0.04833 | 0.049227 | 0.050125 | 0.051023 | 0.05192 | 0.052818 | 0.053716 | 0.054613 | 0.055511 | 0.056409 | 0.057306 | 0.058204 | 0.059102 | 0.059999 | 0.060897 | 0.061795 | 0.062692 | 0.06359 | 0.064494 | 0.065399 | 0.066303 | 0.067207 | 0.068112 | 0.069016 | 0.06992 | 0.070824 | 0.071729 | 0.072633 | 0.073537 | 0.074442 | 0.075346 | 0.07625 | 0.077154 | 0.078059 | 0.078963 | 0.079867 | 0.080772 | 0.081676 | 0.08258 | 0.083484 | 0.084389 | 0.085293 | 0.086197 | 0.087134 | 0.088071 | 0.089007 | 0.089944 | 0.09088 | 0.091817 | 0.092754 | 0.09369 | 0.094627 | 0.095563 | 0.0965 | 0.097437 | 0.098373 | 0.09931 | 0.10025 | 0.10118 | 0.10212 | 0.10306 | 0.10399 | 0.10493 | 0.10587 | 0.1068 | 0.10774 | 0.10868 | 0.10961 | 0.11067 | 0.11172 | 0.11277 | 0.11382 | 0.11488 | 0.11593 | 0.11698 | 0.11803 | 0.11909 | 0.12014 | 0.12119 | 0.12224 | 0.1233 | 0.12435 | 0.1254 | 0.12645 | 0.12751 | 0.12856 | 0.12961 | 0.13066 | 0.13172 | 0.13277 | 0.13382 | 0.13488 | 0.13593 | 0.13698 | 0.13803 | 0.13909 | 0.14014 | 0.14119 | 0.14224 | 0.1433 | 0.14435 | 0.1454 | 0.14645 | 0.14751 | 0.14856 | 0.14961 | 0.15066 | 0.15172 | 0.15277 | 0.15382 | 0.15487 | 0.15593 | 0.15698 | 0.15803 | 0.15909 | 0.16014 | 0.16119 | 0.16224
| 1.42 | 0.0079406 | 0.008566 | 0.0091914 | 0.0098168 | 0.010442 | 0.011068 | 0.011693 | 0.012318 | 0.012944 | 0.013569 | 0.014194 | 0.014813 | 0.015432 | 0.016051 | 0.01667 | 0.017289 | 0.017908 | 0.018527 | 0.019146 | 0.019765 | 0.020384 | 0.021219 | 0.022055 | 0.02289 | 0.023725 | 0.02456 | 0.025395 | 0.02623 | 0.027065 | 0.0279 | 0.028735 | 0.02957 | 0.030405 | 0.03124 | 0.032075 | 0.03291 | 0.033745 | 0.03458 | 0.035416 | 0.036251 | 0.037086 | 0.037921 | 0.038756 | 0.039591 | 0.040426 | 0.041261 | 0.042161 | 0.043061 | 0.043961 | 0.044861 | 0.045761 | 0.046661 | 0.047561 | 0.048461 | 0.049362 | 0.050262 | 0.051162 | 0.052062 | 0.052962 | 0.053862 | 0.054762 | 0.055662 | 0.056562 | 0.057462 | 0.058362 | 0.059262 | 0.060162 | 0.061062 | 0.061962 | 0.062862 | 0.063763 | 0.064669 | 0.065576 | 0.066482 | 0.067389 | 0.068295 | 0.069202 | 0.070108 | 0.071015 | 0.071921 | 0.072828 | 0.073734 | 0.074641 | 0.075547 | 0.076454 | 0.07736 | 0.078267 | 0.079173 | 0.08008 | 0.080986 | 0.081893 | 0.082799 | 0.083706 | 0.084612 | 0.085519 | 0.086425 | 0.087364 | 0.088303 | 0.089242 | 0.090181 | 0.09112 | 0.092059 | 0.092998 | 0.093937 | 0.094876 | 0.095815 | 0.096754 | 0.097693 | 0.098632 | 0.099571 | 0.10051 | 0.10145 | 0.10239 | 0.10333 | 0.10427 | 0.10521 | 0.10614 | 0.10708 | 0.10802 | 0.10896 | 0.1099 | 0.11096 | 0.11201 | 0.11307 | 0.11412 | 0.11518 | 0.11623 | 0.11729 | 0.11834 | 0.1194 | 0.12045 | 0.12151 | 0.12256 | 0.12362 | 0.12467 | 0.12573 | 0.12678 | 0.12784 | 0.12889 | 0.12995 | 0.131 | 0.13206 | 0.13311 | 0.13417 | 0.13522 | 0.13628 | 0.13733 | 0.13839 | 0.13944 | 0.1405 | 0.14155 | 0.14261 | 0.14366 | 0.14472 | 0.14577 | 0.14683 | 0.14788 | 0.14894 | 0.14999 | 0.15105 | 0.15211 | 0.15316 | 0.15422 | 0.15527 | 0.15633 | 0.15738 | 0.15844 | 0.15949 | 0.16055 | 0.1616 | 0.16266
| 1.41 | 0.0079658 | 0.008593 | 0.0092202 | 0.0098473 | 0.010474 | 0.011102 | 0.011729 | 0.012356 | 0.012983 | 0.01361 | 0.014237 | 0.014858 | 0.015479 | 0.0161 | 0.016721 | 0.017342 | 0.017963 | 0.018584 | 0.019205 | 0.019826 | 0.020447 | 0.021284 | 0.022121 | 0.022958 | 0.023795 | 0.024632 | 0.025469 | 0.026306 | 0.027143 | 0.02798 | 0.028817 | 0.029655 | 0.030492 | 0.031329 | 0.032166 | 0.033003 | 0.03384 | 0.034677 | 0.035514 | 0.036351 | 0.037188 | 0.038025 | 0.038863 | 0.0397 | 0.040537 | 0.041374 | 0.042276 | 0.043179 | 0.044081 | 0.044984 | 0.045886 | 0.046788 | 0.047691 | 0.048593 | 0.049496 | 0.050398 | 0.051301 | 0.052203 | 0.053106 | 0.054008 | 0.05491 | 0.055813 | 0.056715 | 0.057618 | 0.05852 | 0.059423 | 0.060325 | 0.061227 | 0.06213 | 0.063032 | 0.063935 | 0.064844 | 0.065752 | 0.066661 | 0.06757 | 0.068479 | 0.069387 | 0.070296 | 0.071205 | 0.072113 | 0.073022 | 0.073931 | 0.07484 | 0.075748 | 0.076657 | 0.077566 | 0.078475 | 0.079383 | 0.080292 | 0.081201 | 0.08211 | 0.083018 | 0.083927 | 0.084836 | 0.085745 | 0.086653 | 0.087595 | 0.088536 | 0.089478 | 0.090419 | 0.09136 | 0.092302 | 0.093243 | 0.094185 | 0.095126 | 0.096067 | 0.097009 | 0.09795 | 0.098892 | 0.099833 | 0.10077 | 0.10172 | 0.10266 | 0.1036 | 0.10454 | 0.10548 | 0.10642 | 0.10736 | 0.10831 | 0.10925 | 0.11019 | 0.11125 | 0.1123 | 0.11336 | 0.11442 | 0.11548 | 0.11653 | 0.11759 | 0.11865 | 0.11971 | 0.12076 | 0.12182 | 0.12288 | 0.12394 | 0.125 | 0.12605 | 0.12711 | 0.12817 | 0.12923 | 0.13028 | 0.13134 | 0.1324 | 0.13346 | 0.13451 | 0.13557 | 0.13663 | 0.13769 | 0.13874 | 0.1398 | 0.14086 | 0.14192 | 0.14297 | 0.14403 | 0.14509 | 0.14615 | 0.14721 | 0.14826 | 0.14932 | 0.15038 | 0.15144 | 0.15249 | 0.15355 | 0.15461 | 0.15567 | 0.15672 | 0.15778 | 0.15884 | 0.1599 | 0.16095 | 0.16201 | 0.16307
| 1.4 | 0.0079911 | 0.00862 | 0.0092489 | 0.0098779 | 0.010507 | 0.011136 | 0.011765 | 0.012394 | 0.013022 | 0.013651 | 0.01428 | 0.014903 | 0.015526 | 0.016149 | 0.016772 | 0.017395 | 0.018018 | 0.01864 | 0.019263 | 0.019886 | 0.020509 | 0.021348 | 0.022187 | 0.023026 | 0.023865 | 0.024704 | 0.025544 | 0.026383 | 0.027222 | 0.028061 | 0.0289 | 0.029739 | 0.030578 | 0.031417 | 0.032256 | 0.033096 | 0.033935 | 0.034774 | 0.035613 | 0.036452 | 0.037291 | 0.03813 | 0.038969 | 0.039808 | 0.040648 | 0.041487 | 0.042391 | 0.043296 | 0.044201 | 0.045106 | 0.046011 | 0.046916 | 0.04782 | 0.048725 | 0.04963 | 0.050535 | 0.05144 | 0.052344 | 0.053249 | 0.054154 | 0.055059 | 0.055964 | 0.056869 | 0.057773 | 0.058678 | 0.059583 | 0.060488 | 0.061393 | 0.062298 | 0.063202 | 0.064107 | 0.065018 | 0.065929 | 0.06684 | 0.067751 | 0.068662 | 0.069573 | 0.070484 | 0.071395 | 0.072306 | 0.073217 | 0.074128 | 0.075039 | 0.07595 | 0.076861 | 0.077772 | 0.078683 | 0.079594 | 0.080504 | 0.081415 | 0.082326 | 0.083237 | 0.084148 | 0.085059 | 0.08597 | 0.086881 | 0.087825 | 0.088769 | 0.089713 | 0.090657 | 0.0916 | 0.092544 | 0.093488 | 0.094432 | 0.095376 | 0.096319 | 0.097263 | 0.098207 | 0.099151 | 0.10009 | 0.10104 | 0.10198 | 0.10293 | 0.10387 | 0.10481 | 0.10576 | 0.1067 | 0.10765 | 0.10859 | 0.10953 | 0.11048 | 0.11154 | 0.1126 | 0.11366 | 0.11472 | 0.11578 | 0.11684 | 0.1179 | 0.11896 | 0.12002 | 0.12108 | 0.12214 | 0.1232 | 0.12426 | 0.12532 | 0.12638 | 0.12744 | 0.1285 | 0.12956 | 0.13062 | 0.13168 | 0.13274 | 0.1338 | 0.13486 | 0.13592 | 0.13698 | 0.13804 | 0.1391 | 0.14016 | 0.14122 | 0.14228 | 0.14334 | 0.1444 | 0.14546 | 0.14652 | 0.14758 | 0.14864 | 0.1497 | 0.15076 | 0.15182 | 0.15288 | 0.15394 | 0.155 | 0.15606 | 0.15712 | 0.15818 | 0.15924 | 0.1603 | 0.16136 | 0.16242 | 0.16348
| 1.39 | 0.0080163 | 0.008647 | 0.0092777 | 0.0099084 | 0.010539 | 0.01117 | 0.011801 | 0.012431 | 0.013062 | 0.013693 | 0.014323 | 0.014948 | 0.015573 | 0.016198 | 0.016822 | 0.017447 | 0.018072 | 0.018697 | 0.019322 | 0.019946 | 0.020571 | 0.021412 | 0.022253 | 0.023095 | 0.023936 | 0.024777 | 0.025618 | 0.026459 | 0.0273 | 0.028141 | 0.028982 | 0.029824 | 0.030665 | 0.031506 | 0.032347 | 0.033188 | 0.034029 | 0.03487 | 0.035712 | 0.036553 | 0.037394 | 0.038235 | 0.039076 | 0.039917 | 0.040758 | 0.041599 | 0.042507 | 0.043414 | 0.044321 | 0.045228 | 0.046135 | 0.047043 | 0.04795 | 0.048857 | 0.049764 | 0.050671 | 0.051579 | 0.052486 | 0.053393 | 0.0543 | 0.055207 | 0.056115 | 0.057022 | 0.057929 | 0.058836 | 0.059743 | 0.060651 | 0.061558 | 0.062465 | 0.063372 | 0.064279 | 0.065193 | 0.066106 | 0.067019 | 0.067932 | 0.068845 | 0.069759 | 0.070672 | 0.071585 | 0.072498 | 0.073411 | 0.074325 | 0.075238 | 0.076151 | 0.077064 | 0.077977 | 0.078891 | 0.079804 | 0.080717 | 0.08163 | 0.082543 | 0.083456 | 0.08437 | 0.085283 | 0.086196 | 0.087109 | 0.088055 | 0.089002 | 0.089948 | 0.090894 | 0.09184 | 0.092787 | 0.093733 | 0.094679 | 0.095625 | 0.096571 | 0.097518 | 0.098464 | 0.09941 | 0.10036 | 0.1013 | 0.10225 | 0.1032 | 0.10414 | 0.10509 | 0.10603 | 0.10698 | 0.10793 | 0.10887 | 0.10982 | 0.11076 | 0.11183 | 0.11289 | 0.11395 | 0.11502 | 0.11608 | 0.11714 | 0.1182 | 0.11927 | 0.12033 | 0.12139 | 0.12245 | 0.12352 | 0.12458 | 0.12564 | 0.1267 | 0.12777 | 0.12883 | 0.12989 | 0.13095 | 0.13202 | 0.13308 | 0.13414 | 0.1352 | 0.13627 | 0.13733 | 0.13839 | 0.13946 | 0.14052 | 0.14158 | 0.14264 | 0.14371 | 0.14477 | 0.14583 | 0.14689 | 0.14796 | 0.14902 | 0.15008 | 0.15114 | 0.15221 | 0.15327 | 0.15433 | 0.15539 | 0.15646 | 0.15752 | 0.15858 | 0.15964 | 0.16071 | 0.16177 | 0.16283 | 0.1639
| 1.38 | 0.0080415 | 0.008674 | 0.0093065 | 0.009939 | 0.010571 | 0.011204 | 0.011836 | 0.012469 | 0.013101 | 0.013734 | 0.014366 | 0.014993 | 0.01562 | 0.016246 | 0.016873 | 0.0175 | 0.018127 | 0.018753 | 0.01938 | 0.020007 | 0.020633 | 0.021477 | 0.02232 | 0.023163 | 0.024006 | 0.024849 | 0.025692 | 0.026536 | 0.027379 | 0.028222 | 0.029065 | 0.029908 | 0.030751 | 0.031594 | 0.032438 | 0.033281 | 0.034124 | 0.034967 | 0.03581 | 0.036653 | 0.037497 | 0.03834 | 0.039183 | 0.040026 | 0.040869 | 0.041712 | 0.042622 | 0.043531 | 0.044441 | 0.045351 | 0.04626 | 0.04717 | 0.048079 | 0.048989 | 0.049899 | 0.050808 | 0.051718 | 0.052627 | 0.053537 | 0.054446 | 0.055356 | 0.056266 | 0.057175 | 0.058085 | 0.058994 | 0.059904 | 0.060813 | 0.061723 | 0.062633 | 0.063542 | 0.064452 | 0.065367 | 0.066283 | 0.067198 | 0.068113 | 0.069029 | 0.069944 | 0.07086 | 0.071775 | 0.072691 | 0.073606 | 0.074521 | 0.075437 | 0.076352 | 0.077268 | 0.078183 | 0.079098 | 0.080014 | 0.080929 | 0.081845 | 0.08276 | 0.083676 | 0.084591 | 0.085506 | 0.086422 | 0.087337 | 0.088286 | 0.089234 | 0.090183 | 0.091132 | 0.09208 | 0.093029 | 0.093978 | 0.094926 | 0.095875 | 0.096823 | 0.097772 | 0.098721 | 0.099669 | 0.10062 | 0.10157 | 0.10252 | 0.10346 | 0.10441 | 0.10536 | 0.10631 | 0.10726 | 0.10821 | 0.10916 | 0.1101 | 0.11105 | 0.11212 | 0.11318 | 0.11425 | 0.11531 | 0.11638 | 0.11744 | 0.11851 | 0.11957 | 0.12064 | 0.1217 | 0.12277 | 0.12383 | 0.1249 | 0.12596 | 0.12703 | 0.12809 | 0.12916 | 0.13022 | 0.13129 | 0.13235 | 0.13342 | 0.13449 | 0.13555 | 0.13662 | 0.13768 | 0.13875 | 0.13981 | 0.14088 | 0.14194 | 0.14301 | 0.14407 | 0.14514 | 0.1462 | 0.14727 | 0.14833 | 0.1494 | 0.15046 | 0.15153 | 0.15259 | 0.15366 | 0.15472 | 0.15579 | 0.15685 | 0.15792 | 0.15898 | 0.16005 | 0.16111 | 0.16218 | 0.16324 | 0.16431
| 1.37 | 0.0080667 | 0.008701 | 0.0093353 | 0.0099695 | 0.010604 | 0.011238 | 0.011872 | 0.012507 | 0.013141 | 0.013775 | 0.014409 | 0.015038 | 0.015667 | 0.016295 | 0.016924 | 0.017553 | 0.018181 | 0.01881 | 0.019438 | 0.020067 | 0.020696 | 0.021541 | 0.022386 | 0.023231 | 0.024076 | 0.024922 | 0.025767 | 0.026612 | 0.027457 | 0.028302 | 0.029147 | 0.029993 | 0.030838 | 0.031683 | 0.032528 | 0.033373 | 0.034219 | 0.035064 | 0.035909 | 0.036754 | 0.037599 | 0.038444 | 0.03929 | 0.040135 | 0.04098 | 0.041825 | 0.042737 | 0.043649 | 0.044561 | 0.045473 | 0.046385 | 0.047297 | 0.048209 | 0.049121 | 0.050033 | 0.050945 | 0.051857 | 0.052769 | 0.053681 | 0.054593 | 0.055505 | 0.056416 | 0.057328 | 0.05824 | 0.059152 | 0.060064 | 0.060976 | 0.061888 | 0.0628 | 0.063712 | 0.064624 | 0.065542 | 0.066459 | 0.067377 | 0.068295 | 0.069212 | 0.07013 | 0.071048 | 0.071965 | 0.072883 | 0.073801 | 0.074718 | 0.075636 | 0.076553 | 0.077471 | 0.078389 | 0.079306 | 0.080224 | 0.081142 | 0.082059 | 0.082977 | 0.083895 | 0.084812 | 0.08573 | 0.086648 | 0.087565 | 0.088516 | 0.089467 | 0.090418 | 0.091369 | 0.09232 | 0.093271 | 0.094222 | 0.095173 | 0.096124 | 0.097076 | 0.098027 | 0.098978 | 0.099929 | 0.10088 | 0.10183 | 0.10278 | 0.10373 | 0.10468 | 0.10563 | 0.10659 | 0.10754 | 0.10849 | 0.10944 | 0.11039 | 0.11134 | 0.11241 | 0.11348 | 0.11454 | 0.11561 | 0.11668 | 0.11775 | 0.11881 | 0.11988 | 0.12095 | 0.12202 | 0.12308 | 0.12415 | 0.12522 | 0.12629 | 0.12736 | 0.12842 | 0.12949 | 0.13056 | 0.13163 | 0.13269 | 0.13376 | 0.13483 | 0.1359 | 0.13696 | 0.13803 | 0.1391 | 0.14017 | 0.14123 | 0.1423 | 0.14337 | 0.14444 | 0.1455 | 0.14657 | 0.14764 | 0.14871 | 0.14977 | 0.15084 | 0.15191 | 0.15298 | 0.15404 | 0.15511 | 0.15618 | 0.15725 | 0.15832 | 0.15938 | 0.16045 | 0.16152 | 0.16259 | 0.16365 | 0.16472
| 1.36 | 0.008092 | 0.008728 | 0.009364 | 0.01 | 0.010636 | 0.011272 | 0.011908 | 0.012544 | 0.01318 | 0.013816 | 0.014452 | 0.015083 | 0.015713 | 0.016344 | 0.016975 | 0.017605 | 0.018236 | 0.018866 | 0.019497 | 0.020127 | 0.020758 | 0.021605 | 0.022452 | 0.0233 | 0.024147 | 0.024994 | 0.025841 | 0.026688 | 0.027536 | 0.028383 | 0.02923 | 0.030077 | 0.030924 | 0.031772 | 0.032619 | 0.033466 | 0.034313 | 0.03516 | 0.036008 | 0.036855 | 0.037702 | 0.038549 | 0.039396 | 0.040244 | 0.041091 | 0.041938 | 0.042852 | 0.043767 | 0.044681 | 0.045595 | 0.04651 | 0.047424 | 0.048338 | 0.049253 | 0.050167 | 0.051081 | 0.051996 | 0.05291 | 0.053824 | 0.054739 | 0.055653 | 0.056567 | 0.057482 | 0.058396 | 0.05931 | 0.060225 | 0.061139 | 0.062053 | 0.062968 | 0.063882 | 0.064796 | 0.065716 | 0.066636 | 0.067556 | 0.068476 | 0.069396 | 0.070316 | 0.071236 | 0.072155 | 0.073075 | 0.073995 | 0.074915 | 0.075835 | 0.076755 | 0.077675 | 0.078594 | 0.079514 | 0.080434 | 0.081354 | 0.082274 | 0.083194 | 0.084114 | 0.085034 | 0.085953 | 0.086873 | 0.087793 | 0.088747 | 0.0897 | 0.090653 | 0.091607 | 0.09256 | 0.093514 | 0.094467 | 0.095421 | 0.096374 | 0.097328 | 0.098281 | 0.099234 | 0.10019 | 0.10114 | 0.10209 | 0.10305 | 0.104 | 0.10496 | 0.10591 | 0.10686 | 0.10782 | 0.10877 | 0.10972 | 0.11068 | 0.11163 | 0.1127 | 0.11377 | 0.11484 | 0.11591 | 0.11698 | 0.11805 | 0.11912 | 0.12019 | 0.12126 | 0.12233 | 0.1234 | 0.12447 | 0.12554 | 0.12661 | 0.12768 | 0.12875 | 0.12982 | 0.13089 | 0.13196 | 0.13303 | 0.1341 | 0.13517 | 0.13624 | 0.13731 | 0.13838 | 0.13945 | 0.14052 | 0.14159 | 0.14266 | 0.14373 | 0.1448 | 0.14587 | 0.14694 | 0.14801 | 0.14908 | 0.15015 | 0.15122 | 0.15229 | 0.15336 | 0.15443 | 0.1555 | 0.15657 | 0.15764 | 0.15871 | 0.15978 | 0.16085 | 0.16192 | 0.16299 | 0.16406 | 0.16513
| 1.35 | 0.0081172 | 0.008755 | 0.0093928 | 0.010031 | 0.010668 | 0.011306 | 0.011944 | 0.012582 | 0.01322 | 0.013857 | 0.014495 | 0.015128 | 0.01576 | 0.016393 | 0.017025 | 0.017658 | 0.01829 | 0.018923 | 0.019555 | 0.020188 | 0.02082 | 0.02167 | 0.022519 | 0.023368 | 0.024217 | 0.025066 | 0.025916 | 0.026765 | 0.027614 | 0.028463 | 0.029312 | 0.030162 | 0.031011 | 0.03186 | 0.032709 | 0.033559 | 0.034408 | 0.035257 | 0.036106 | 0.036955 | 0.037805 | 0.038654 | 0.039503 | 0.040352 | 0.041202 | 0.042051 | 0.042968 | 0.043884 | 0.044801 | 0.045718 | 0.046634 | 0.047551 | 0.048468 | 0.049385 | 0.050301 | 0.051218 | 0.052135 | 0.053051 | 0.053968 | 0.054885 | 0.055802 | 0.056718 | 0.057635 | 0.058552 | 0.059468 | 0.060385 | 0.061302 | 0.062219 | 0.063135 | 0.064052 | 0.064969 | 0.065891 | 0.066813 | 0.067735 | 0.068657 | 0.069579 | 0.070501 | 0.071423 | 0.072345 | 0.073268 | 0.07419 | 0.075112 | 0.076034 | 0.076956 | 0.077878 | 0.0788 | 0.079722 | 0.080644 | 0.081566 | 0.082489 | 0.083411 | 0.084333 | 0.085255 | 0.086177 | 0.087099 | 0.088021 | 0.088977 | 0.089933 | 0.090889 | 0.091844 | 0.0928 | 0.093756 | 0.094712 | 0.095668 | 0.096624 | 0.09758 | 0.098535 | 0.099491 | 0.10045 | 0.1014 | 0.10236 | 0.10331 | 0.10427 | 0.10523 | 0.10618 | 0.10714 | 0.10809 | 0.10905 | 0.11001 | 0.11096 | 0.11192 | 0.11299 | 0.11406 | 0.11513 | 0.11621 | 0.11728 | 0.11835 | 0.11943 | 0.1205 | 0.12157 | 0.12264 | 0.12372 | 0.12479 | 0.12586 | 0.12693 | 0.12801 | 0.12908 | 0.13015 | 0.13122 | 0.1323 | 0.13337 | 0.13444 | 0.13551 | 0.13659 | 0.13766 | 0.13873 | 0.1398 | 0.14088 | 0.14195 | 0.14302 | 0.1441 | 0.14517 | 0.14624 | 0.14731 | 0.14839 | 0.14946 | 0.15053 | 0.1516 | 0.15268 | 0.15375 | 0.15482 | 0.15589 | 0.15697 | 0.15804 | 0.15911 | 0.16018 | 0.16126 | 0.16233 | 0.1634 | 0.16447 | 0.16555
| 1.34 | 0.0081424 | 0.008782 | 0.0094216 | 0.010061 | 0.010701 | 0.01134 | 0.01198 | 0.01262 | 0.013259 | 0.013899 | 0.014538 | 0.015173 | 0.015807 | 0.016442 | 0.017076 | 0.01771 | 0.018345 | 0.018979 | 0.019614 | 0.020248 | 0.020883 | 0.021734 | 0.022585 | 0.023436 | 0.024288 | 0.025139 | 0.02599 | 0.026841 | 0.027693 | 0.028544 | 0.029395 | 0.030246 | 0.031097 | 0.031949 | 0.0328 | 0.033651 | 0.034502 | 0.035354 | 0.036205 | 0.037056 | 0.037907 | 0.038759 | 0.03961 | 0.040461 | 0.041312 | 0.042164 | 0.043083 | 0.044002 | 0.044921 | 0.04584 | 0.046759 | 0.047678 | 0.048597 | 0.049516 | 0.050436 | 0.051355 | 0.052274 | 0.053193 | 0.054112 | 0.055031 | 0.05595 | 0.056869 | 0.057788 | 0.058707 | 0.059626 | 0.060546 | 0.061465 | 0.062384 | 0.063303 | 0.064222 | 0.065141 | 0.066065 | 0.06699 | 0.067914 | 0.068838 | 0.069763 | 0.070687 | 0.071611 | 0.072536 | 0.07346 | 0.074384 | 0.075309 | 0.076233 | 0.077157 | 0.078082 | 0.079006 | 0.07993 | 0.080855 | 0.081779 | 0.082703 | 0.083627 | 0.084552 | 0.085476 | 0.0864 | 0.087325 | 0.088249 | 0.089207 | 0.090166 | 0.091124 | 0.092082 | 0.09304 | 0.093999 | 0.094957 | 0.095915 | 0.096873 | 0.097832 | 0.09879 | 0.099748 | 0.10071 | 0.10166 | 0.10262 | 0.10358 | 0.10454 | 0.1055 | 0.10646 | 0.10741 | 0.10837 | 0.10933 | 0.11029 | 0.11125 | 0.11221 | 0.11328 | 0.11436 | 0.11543 | 0.11651 | 0.11758 | 0.11866 | 0.11973 | 0.12081 | 0.12188 | 0.12296 | 0.12403 | 0.12511 | 0.12618 | 0.12726 | 0.12833 | 0.12941 | 0.13048 | 0.13156 | 0.13263 | 0.13371 | 0.13478 | 0.13586 | 0.13693 | 0.13801 | 0.13908 | 0.14016 | 0.14123 | 0.14231 | 0.14338 | 0.14446 | 0.14553 | 0.14661 | 0.14768 | 0.14876 | 0.14983 | 0.15091 | 0.15198 | 0.15306 | 0.15413 | 0.15521 | 0.15628 | 0.15736 | 0.15843 | 0.15951 | 0.16058 | 0.16166 | 0.16273 | 0.16381 | 0.16488 | 0.16596
| 1.33 | 0.0081676 | 0.008809 | 0.0094504 | 0.010092 | 0.010733 | 0.011374 | 0.012016 | 0.012657 | 0.013299 | 0.01394 | 0.014581 | 0.015218 | 0.015854 | 0.01649 | 0.017127 | 0.017763 | 0.018399 | 0.019036 | 0.019672 | 0.020309 | 0.020945 | 0.021798 | 0.022651 | 0.023505 | 0.024358 | 0.025211 | 0.026064 | 0.026918 | 0.027771 | 0.028624 | 0.029477 | 0.030331 | 0.031184 | 0.032037 | 0.032891 | 0.033744 | 0.034597 | 0.03545 | 0.036304 | 0.037157 | 0.03801 | 0.038863 | 0.039717 | 0.04057 | 0.041423 | 0.042276 | 0.043198 | 0.044119 | 0.045041 | 0.045962 | 0.046884 | 0.047805 | 0.048727 | 0.049648 | 0.05057 | 0.051491 | 0.052413 | 0.053334 | 0.054256 | 0.055177 | 0.056099 | 0.05702 | 0.057942 | 0.058863 | 0.059785 | 0.060706 | 0.061627 | 0.062549 | 0.06347 | 0.064392 | 0.065313 | 0.06624 | 0.067166 | 0.068093 | 0.06902 | 0.069946 | 0.070873 | 0.071799 | 0.072726 | 0.073652 | 0.074579 | 0.075505 | 0.076432 | 0.077358 | 0.078285 | 0.079212 | 0.080138 | 0.081065 | 0.081991 | 0.082918 | 0.083844 | 0.084771 | 0.085697 | 0.086624 | 0.08755 | 0.088477 | 0.089438 | 0.090398 | 0.091359 | 0.09232 | 0.09328 | 0.094241 | 0.095202 | 0.096162 | 0.097123 | 0.098084 | 0.099044 | 0.1 | 0.10097 | 0.10193 | 0.10289 | 0.10385 | 0.10481 | 0.10577 | 0.10673 | 0.10769 | 0.10865 | 0.10961 | 0.11057 | 0.11153 | 0.11249 | 0.11357 | 0.11465 | 0.11573 | 0.1168 | 0.11788 | 0.11896 | 0.12004 | 0.12111 | 0.12219 | 0.12327 | 0.12435 | 0.12542 | 0.1265 | 0.12758 | 0.12866 | 0.12973 | 0.13081 | 0.13189 | 0.13297 | 0.13405 | 0.13512 | 0.1362 | 0.13728 | 0.13836 | 0.13943 | 0.14051 | 0.14159 | 0.14267 | 0.14374 | 0.14482 | 0.1459 | 0.14698 | 0.14805 | 0.14913 | 0.15021 | 0.15129 | 0.15236 | 0.15344 | 0.15452 | 0.1556 | 0.15667 | 0.15775 | 0.15883 | 0.15991 | 0.16098 | 0.16206 | 0.16314 | 0.16422 | 0.1653 | 0.16637
| 1.32 | 0.0081929 | 0.008836 | 0.0094791 | 0.010122 | 0.010765 | 0.011409 | 0.012052 | 0.012695 | 0.013338 | 0.013981 | 0.014624 | 0.015263 | 0.015901 | 0.016539 | 0.017177 | 0.017816 | 0.018454 | 0.019092 | 0.019731 | 0.020369 | 0.021007 | 0.021862 | 0.022718 | 0.023573 | 0.024428 | 0.025284 | 0.026139 | 0.026994 | 0.027849 | 0.028705 | 0.02956 | 0.030415 | 0.031271 | 0.032126 | 0.032981 | 0.033836 | 0.034692 | 0.035547 | 0.036402 | 0.037258 | 0.038113 | 0.038968 | 0.039823 | 0.040679 | 0.041534 | 0.042389 | 0.043313 | 0.044237 | 0.045161 | 0.046085 | 0.047009 | 0.047932 | 0.048856 | 0.04978 | 0.050704 | 0.051628 | 0.052552 | 0.053476 | 0.054399 | 0.055323 | 0.056247 | 0.057171 | 0.058095 | 0.059019 | 0.059943 | 0.060866 | 0.06179 | 0.062714 | 0.063638 | 0.064562 | 0.065486 | 0.066414 | 0.067343 | 0.068272 | 0.069201 | 0.07013 | 0.071058 | 0.071987 | 0.072916 | 0.073845 | 0.074773 | 0.075702 | 0.076631 | 0.07756 | 0.078489 | 0.079417 | 0.080346 | 0.081275 | 0.082204 | 0.083132 | 0.084061 | 0.08499 | 0.085919 | 0.086847 | 0.087776 | 0.088705 | 0.089668 | 0.090631 | 0.091594 | 0.092557 | 0.09352 | 0.094483 | 0.095446 | 0.096409 | 0.097373 | 0.098336 | 0.099299 | 0.10026 | 0.10122 | 0.10219 | 0.10315 | 0.10411 | 0.10508 | 0.10604 | 0.107 | 0.10797 | 0.10893 | 0.10989 | 0.11086 | 0.11182 | 0.11278 | 0.11386 | 0.11494 | 0.11602 | 0.1171 | 0.11818 | 0.11926 | 0.12034 | 0.12142 | 0.1225 | 0.12358 | 0.12466 | 0.12574 | 0.12682 | 0.1279 | 0.12898 | 0.13006 | 0.13114 | 0.13222 | 0.1333 | 0.13438 | 0.13546 | 0.13654 | 0.13762 | 0.1387 | 0.13978 | 0.14086 | 0.14194 | 0.14302 | 0.1441 | 0.14518 | 0.14626 | 0.14734 | 0.14842 | 0.1495 | 0.15058 | 0.15166 | 0.15274 | 0.15382 | 0.1549 | 0.15598 | 0.15706 | 0.15815 | 0.15923 | 0.16031 | 0.16139 | 0.16247 | 0.16355 | 0.16463 | 0.16571 | 0.16679
| 1.31 | 0.0082181 | 0.008863 | 0.0095079 | 0.010153 | 0.010798 | 0.011443 | 0.012088 | 0.012733 | 0.013377 | 0.014022 | 0.014667 | 0.015307 | 0.015948 | 0.016588 | 0.017228 | 0.017868 | 0.018509 | 0.019149 | 0.019789 | 0.020429 | 0.021069 | 0.021927 | 0.022784 | 0.023641 | 0.024499 | 0.025356 | 0.026213 | 0.027071 | 0.027928 | 0.028785 | 0.029642 | 0.0305 | 0.031357 | 0.032214 | 0.033072 | 0.033929 | 0.034786 | 0.035644 | 0.036501 | 0.037358 | 0.038216 | 0.039073 | 0.03993 | 0.040788 | 0.041645 | 0.042502 | 0.043428 | 0.044355 | 0.045281 | 0.046207 | 0.047133 | 0.04806 | 0.048986 | 0.049912 | 0.050838 | 0.051764 | 0.052691 | 0.053617 | 0.054543 | 0.055469 | 0.056396 | 0.057322 | 0.058248 | 0.059174 | 0.060101 | 0.061027 | 0.061953 | 0.062879 | 0.063806 | 0.064732 | 0.065658 | 0.066589 | 0.06752 | 0.068451 | 0.069382 | 0.070313 | 0.071244 | 0.072175 | 0.073106 | 0.074037 | 0.074968 | 0.075899 | 0.07683 | 0.077761 | 0.078692 | 0.079623 | 0.080554 | 0.081485 | 0.082416 | 0.083347 | 0.084278 | 0.085209 | 0.08614 | 0.087071 | 0.088002 | 0.088933 | 0.089898 | 0.090864 | 0.091829 | 0.092795 | 0.09376 | 0.094726 | 0.095691 | 0.096657 | 0.097622 | 0.098588 | 0.099553 | 0.10052 | 0.10148 | 0.10245 | 0.10341 | 0.10438 | 0.10535 | 0.10631 | 0.10728 | 0.10824 | 0.10921 | 0.11017 | 0.11114 | 0.1121 | 0.11307 | 0.11415 | 0.11523 | 0.11632 | 0.1174 | 0.11848 | 0.11957 | 0.12065 | 0.12173 | 0.12281 | 0.1239 | 0.12498 | 0.12606 | 0.12714 | 0.12823 | 0.12931 | 0.13039 | 0.13147 | 0.13256 | 0.13364 | 0.13472 | 0.1358 | 0.13689 | 0.13797 | 0.13905 | 0.14013 | 0.14122 | 0.1423 | 0.14338 | 0.14446 | 0.14555 | 0.14663 | 0.14771 | 0.14879 | 0.14988 | 0.15096 | 0.15204 | 0.15313 | 0.15421 | 0.15529 | 0.15637 | 0.15746 | 0.15854 | 0.15962 | 0.1607 | 0.16179 | 0.16287 | 0.16395 | 0.16503 | 0.16612 | 0.1672
| 1.3 | 0.0082433 | 0.00889 | 0.0095367 | 0.010183 | 0.01083 | 0.011477 | 0.012123 | 0.01277 | 0.013417 | 0.014064 | 0.01471 | 0.015352 | 0.015995 | 0.016637 | 0.017279 | 0.017921 | 0.018563 | 0.019205 | 0.019847 | 0.02049 | 0.021132 | 0.021991 | 0.02285 | 0.02371 | 0.024569 | 0.025428 | 0.026288 | 0.027147 | 0.028006 | 0.028866 | 0.029725 | 0.030584 | 0.031444 | 0.032303 | 0.033162 | 0.034022 | 0.034881 | 0.03574 | 0.0366 | 0.037459 | 0.038318 | 0.039178 | 0.040037 | 0.040896 | 0.041756 | 0.042615 | 0.043544 | 0.044472 | 0.045401 | 0.046329 | 0.047258 | 0.048187 | 0.049115 | 0.050044 | 0.050973 | 0.051901 | 0.05283 | 0.053758 | 0.054687 | 0.055616 | 0.056544 | 0.057473 | 0.058401 | 0.05933 | 0.060259 | 0.061187 | 0.062116 | 0.063045 | 0.063973 | 0.064902 | 0.06583 | 0.066764 | 0.067697 | 0.06863 | 0.069563 | 0.070496 | 0.07143 | 0.072363 | 0.073296 | 0.074229 | 0.075163 | 0.076096 | 0.077029 | 0.077962 | 0.078895 | 0.079829 | 0.080762 | 0.081695 | 0.082628 | 0.083562 | 0.084495 | 0.085428 | 0.086361 | 0.087294 | 0.088228 | 0.089161 | 0.090129 | 0.091097 | 0.092065 | 0.093032 | 0.094 | 0.094968 | 0.095936 | 0.096904 | 0.097872 | 0.09884 | 0.099807 | 0.10078 | 0.10174 | 0.10271 | 0.10368 | 0.10465 | 0.10561 | 0.10658 | 0.10755 | 0.10852 | 0.10949 | 0.11045 | 0.11142 | 0.11239 | 0.11336 | 0.11444 | 0.11553 | 0.11661 | 0.1177 | 0.11878 | 0.11987 | 0.12095 | 0.12204 | 0.12312 | 0.12421 | 0.12529 | 0.12638 | 0.12746 | 0.12855 | 0.12963 | 0.13072 | 0.1318 | 0.13289 | 0.13397 | 0.13506 | 0.13614 | 0.13723 | 0.13831 | 0.1394 | 0.14048 | 0.14157 | 0.14265 | 0.14374 | 0.14482 | 0.14591 | 0.147 | 0.14808 | 0.14917 | 0.15025 | 0.15134 | 0.15242 | 0.15351 | 0.15459 | 0.15568 | 0.15676 | 0.15785 | 0.15893 | 0.16002 | 0.1611 | 0.16219 | 0.16327 | 0.16436 | 0.16544 | 0.16653 | 0.16761
| 1.29 | 0.0082685 | 0.008917 | 0.0095655 | 0.010214 | 0.010862 | 0.011511 | 0.012159 | 0.012808 | 0.013456 | 0.014105 | 0.014753 | 0.015397 | 0.016041 | 0.016685 | 0.01733 | 0.017974 | 0.018618 | 0.019262 | 0.019906 | 0.02055 | 0.021194 | 0.022055 | 0.022917 | 0.023778 | 0.024639 | 0.025501 | 0.026362 | 0.027223 | 0.028085 | 0.028946 | 0.029807 | 0.030669 | 0.03153 | 0.032392 | 0.033253 | 0.034114 | 0.034976 | 0.035837 | 0.036698 | 0.03756 | 0.038421 | 0.039282 | 0.040144 | 0.041005 | 0.041866 | 0.042728 | 0.043659 | 0.04459 | 0.045521 | 0.046452 | 0.047383 | 0.048314 | 0.049245 | 0.050176 | 0.051107 | 0.052038 | 0.052969 | 0.0539 | 0.054831 | 0.055762 | 0.056693 | 0.057624 | 0.058555 | 0.059486 | 0.060417 | 0.061348 | 0.062279 | 0.06321 | 0.064141 | 0.065072 | 0.066003 | 0.066938 | 0.067874 | 0.068809 | 0.069744 | 0.07068 | 0.071615 | 0.072551 | 0.073486 | 0.074422 | 0.075357 | 0.076293 | 0.077228 | 0.078164 | 0.079099 | 0.080034 | 0.08097 | 0.081905 | 0.082841 | 0.083776 | 0.084712 | 0.085647 | 0.086583 | 0.087518 | 0.088453 | 0.089389 | 0.090359 | 0.091329 | 0.0923 | 0.09327 | 0.09424 | 0.095211 | 0.096181 | 0.097151 | 0.098121 | 0.099092 | 0.10006 | 0.10103 | 0.102 | 0.10297 | 0.10394 | 0.10491 | 0.10588 | 0.10685 | 0.10782 | 0.10879 | 0.10976 | 0.11073 | 0.11171 | 0.11268 | 0.11365 | 0.11473 | 0.11582 | 0.11691 | 0.118 | 0.11908 | 0.12017 | 0.12126 | 0.12235 | 0.12343 | 0.12452 | 0.12561 | 0.1267 | 0.12778 | 0.12887 | 0.12996 | 0.13105 | 0.13213 | 0.13322 | 0.13431 | 0.1354 | 0.13648 | 0.13757 | 0.13866 | 0.13975 | 0.14084 | 0.14192 | 0.14301 | 0.1441 | 0.14519 | 0.14627 | 0.14736 | 0.14845 | 0.14954 | 0.15062 | 0.15171 | 0.1528 | 0.15389 | 0.15497 | 0.15606 | 0.15715 | 0.15824 | 0.15932 | 0.16041 | 0.1615 | 0.16259 | 0.16367 | 0.16476 | 0.16585 | 0.16694 | 0.16802
| 1.28 | 0.0082938 | 0.008944 | 0.0095943 | 0.010245 | 0.010895 | 0.011545 | 0.012195 | 0.012845 | 0.013496 | 0.014146 | 0.014796 | 0.015442 | 0.016088 | 0.016734 | 0.01738 | 0.018026 | 0.018672 | 0.019318 | 0.019964 | 0.02061 | 0.021256 | 0.02212 | 0.022983 | 0.023846 | 0.02471 | 0.025573 | 0.026437 | 0.0273 | 0.028163 | 0.029027 | 0.02989 | 0.030753 | 0.031617 | 0.03248 | 0.033343 | 0.034207 | 0.03507 | 0.035934 | 0.036797 | 0.03766 | 0.038524 | 0.039387 | 0.040251 | 0.041114 | 0.041977 | 0.042841 | 0.043774 | 0.044707 | 0.045641 | 0.046574 | 0.047508 | 0.048441 | 0.049374 | 0.050308 | 0.051241 | 0.052174 | 0.053108 | 0.054041 | 0.054975 | 0.055908 | 0.056841 | 0.057775 | 0.058708 | 0.059641 | 0.060575 | 0.061508 | 0.062442 | 0.063375 | 0.064308 | 0.065242 | 0.066175 | 0.067113 | 0.06805 | 0.068988 | 0.069926 | 0.070863 | 0.071801 | 0.072739 | 0.073676 | 0.074614 | 0.075552 | 0.076489 | 0.077427 | 0.078365 | 0.079302 | 0.08024 | 0.081178 | 0.082115 | 0.083053 | 0.083991 | 0.084928 | 0.085866 | 0.086804 | 0.087742 | 0.088679 | 0.089617 | 0.09059 | 0.091562 | 0.092535 | 0.093508 | 0.09448 | 0.095453 | 0.096426 | 0.097398 | 0.098371 | 0.099344 | 0.10032 | 0.10129 | 0.10226 | 0.10323 | 0.10421 | 0.10518 | 0.10615 | 0.10713 | 0.1081 | 0.10907 | 0.11004 | 0.11102 | 0.11199 | 0.11296 | 0.11393 | 0.11502 | 0.11611 | 0.1172 | 0.11829 | 0.11938 | 0.12047 | 0.12156 | 0.12265 | 0.12374 | 0.12483 | 0.12592 | 0.12701 | 0.1281 | 0.12919 | 0.13028 | 0.13137 | 0.13247 | 0.13356 | 0.13465 | 0.13574 | 0.13683 | 0.13792 | 0.13901 | 0.1401 | 0.14119 | 0.14228 | 0.14337 | 0.14446 | 0.14555 | 0.14664 | 0.14773 | 0.14882 | 0.14991 | 0.151 | 0.15209 | 0.15318 | 0.15427 | 0.15536 | 0.15645 | 0.15754 | 0.15863 | 0.15972 | 0.16081 | 0.1619 | 0.16299 | 0.16408 | 0.16517 | 0.16626 | 0.16735 | 0.16844
| 1.27 | 0.008319 | 0.008971 | 0.009623 | 0.010275 | 0.010927 | 0.011579 | 0.012231 | 0.012883 | 0.013535 | 0.014187 | 0.014839 | 0.015487 | 0.016135 | 0.016783 | 0.017431 | 0.018079 | 0.018727 | 0.019375 | 0.020023 | 0.020671 | 0.021319 | 0.022184 | 0.023049 | 0.023915 | 0.02478 | 0.025646 | 0.026511 | 0.027376 | 0.028242 | 0.029107 | 0.029972 | 0.030838 | 0.031703 | 0.032569 | 0.033434 | 0.034299 | 0.035165 | 0.03603 | 0.036896 | 0.037761 | 0.038626 | 0.039492 | 0.040357 | 0.041223 | 0.042088 | 0.042953 | 0.043889 | 0.044825 | 0.045761 | 0.046696 | 0.047632 | 0.048568 | 0.049504 | 0.050439 | 0.051375 | 0.052311 | 0.053247 | 0.054183 | 0.055118 | 0.056054 | 0.05699 | 0.057926 | 0.058861 | 0.059797 | 0.060733 | 0.061669 | 0.062604 | 0.06354 | 0.064476 | 0.065412 | 0.066347 | 0.067287 | 0.068227 | 0.069167 | 0.070107 | 0.071047 | 0.071987 | 0.072927 | 0.073867 | 0.074806 | 0.075746 | 0.076686 | 0.077626 | 0.078566 | 0.079506 | 0.080446 | 0.081386 | 0.082326 | 0.083266 | 0.084205 | 0.085145 | 0.086085 | 0.087025 | 0.087965 | 0.088905 | 0.089845 | 0.09082 | 0.091795 | 0.09277 | 0.093745 | 0.09472 | 0.095695 | 0.09667 | 0.097645 | 0.098621 | 0.099596 | 0.10057 | 0.10155 | 0.10252 | 0.1035 | 0.10447 | 0.10545 | 0.10642 | 0.1074 | 0.10837 | 0.10935 | 0.11032 | 0.1113 | 0.11227 | 0.11325 | 0.11422 | 0.11531 | 0.11641 | 0.1175 | 0.11859 | 0.11968 | 0.12078 | 0.12187 | 0.12296 | 0.12405 | 0.12515 | 0.12624 | 0.12733 | 0.12843 | 0.12952 | 0.13061 | 0.1317 | 0.1328 | 0.13389 | 0.13498 | 0.13607 | 0.13717 | 0.13826 | 0.13935 | 0.14044 | 0.14154 | 0.14263 | 0.14372 | 0.14481 | 0.14591 | 0.147 | 0.14809 | 0.14918 | 0.15028 | 0.15137 | 0.15246 | 0.15355 | 0.15465 | 0.15574 | 0.15683 | 0.15792 | 0.15902 | 0.16011 | 0.1612 | 0.1623 | 0.16339 | 0.16448 | 0.16557 | 0.16667 | 0.16776 | 0.16885
| 1.26 | 0.0083442 | 0.008998 | 0.0096518 | 0.010306 | 0.010959 | 0.011613 | 0.012267 | 0.012921 | 0.013575 | 0.014228 | 0.014882 | 0.015532 | 0.016182 | 0.016832 | 0.017482 | 0.018132 | 0.018781 | 0.019431 | 0.020081 | 0.020731 | 0.021381 | 0.022248 | 0.023116 | 0.023983 | 0.02485 | 0.025718 | 0.026585 | 0.027453 | 0.02832 | 0.029188 | 0.030055 | 0.030922 | 0.03179 | 0.032657 | 0.033525 | 0.034392 | 0.03526 | 0.036127 | 0.036994 | 0.037862 | 0.038729 | 0.039597 | 0.040464 | 0.041331 | 0.042199 | 0.043066 | 0.044004 | 0.044943 | 0.045881 | 0.046819 | 0.047757 | 0.048695 | 0.049633 | 0.050571 | 0.05151 | 0.052448 | 0.053386 | 0.054324 | 0.055262 | 0.0562 | 0.057138 | 0.058076 | 0.059015 | 0.059953 | 0.060891 | 0.061829 | 0.062767 | 0.063705 | 0.064643 | 0.065582 | 0.06652 | 0.067462 | 0.068404 | 0.069346 | 0.070288 | 0.07123 | 0.072172 | 0.073115 | 0.074057 | 0.074999 | 0.075941 | 0.076883 | 0.077825 | 0.078767 | 0.079709 | 0.080652 | 0.081594 | 0.082536 | 0.083478 | 0.08442 | 0.085362 | 0.086304 | 0.087246 | 0.088189 | 0.089131 | 0.090073 | 0.09105 | 0.092028 | 0.093005 | 0.093983 | 0.09496 | 0.095938 | 0.096915 | 0.097893 | 0.09887 | 0.099848 | 0.10083 | 0.1018 | 0.10278 | 0.10376 | 0.10474 | 0.10571 | 0.10669 | 0.10767 | 0.10865 | 0.10962 | 0.1106 | 0.11158 | 0.11255 | 0.11353 | 0.11451 | 0.1156 | 0.1167 | 0.1178 | 0.11889 | 0.11999 | 0.12108 | 0.12218 | 0.12327 | 0.12437 | 0.12546 | 0.12656 | 0.12765 | 0.12875 | 0.12984 | 0.13094 | 0.13203 | 0.13313 | 0.13422 | 0.13532 | 0.13641 | 0.13751 | 0.1386 | 0.1397 | 0.14079 | 0.14189 | 0.14298 | 0.14408 | 0.14517 | 0.14627 | 0.14736 | 0.14846 | 0.14955 | 0.15065 | 0.15174 | 0.15284 | 0.15393 | 0.15503 | 0.15612 | 0.15722 | 0.15831 | 0.15941 | 0.1605 | 0.1616 | 0.16269 | 0.16379 | 0.16488 | 0.16598 | 0.16707 | 0.16817 | 0.16926
| 1.25 | 0.0083694 | 0.009025 | 0.0096806 | 0.010336 | 0.010992 | 0.011647 | 0.012303 | 0.012958 | 0.013614 | 0.01427 | 0.014925 | 0.015577 | 0.016229 | 0.016881 | 0.017532 | 0.018184 | 0.018836 | 0.019488 | 0.02014 | 0.020791 | 0.021443 | 0.022313 | 0.023182 | 0.024051 | 0.024921 | 0.02579 | 0.02666 | 0.027529 | 0.028399 | 0.029268 | 0.030137 | 0.031007 | 0.031876 | 0.032746 | 0.033615 | 0.034485 | 0.035354 | 0.036224 | 0.037093 | 0.037962 | 0.038832 | 0.039701 | 0.040571 | 0.04144 | 0.04231 | 0.043179 | 0.04412 | 0.04506 | 0.046001 | 0.046941 | 0.047882 | 0.048822 | 0.049763 | 0.050703 | 0.051644 | 0.052584 | 0.053525 | 0.054465 | 0.055406 | 0.056346 | 0.057287 | 0.058227 | 0.059168 | 0.060108 | 0.061049 | 0.061989 | 0.06293 | 0.06387 | 0.064811 | 0.065751 | 0.066692 | 0.067636 | 0.068581 | 0.069525 | 0.070469 | 0.071414 | 0.072358 | 0.073302 | 0.074247 | 0.075191 | 0.076135 | 0.07708 | 0.078024 | 0.078969 | 0.079913 | 0.080857 | 0.081802 | 0.082746 | 0.08369 | 0.084635 | 0.085579 | 0.086523 | 0.087468 | 0.088412 | 0.089356 | 0.090301 | 0.091281 | 0.092261 | 0.09324 | 0.09422 | 0.0952 | 0.09618 | 0.09716 | 0.09814 | 0.09912 | 0.1001 | 0.10108 | 0.10206 | 0.10304 | 0.10402 | 0.105 | 0.10598 | 0.10696 | 0.10794 | 0.10892 | 0.1099 | 0.11088 | 0.11186 | 0.11284 | 0.11382 | 0.1148 | 0.1159 | 0.11699 | 0.11809 | 0.11919 | 0.12029 | 0.12138 | 0.12248 | 0.12358 | 0.12468 | 0.12577 | 0.12687 | 0.12797 | 0.12907 | 0.13016 | 0.13126 | 0.13236 | 0.13346 | 0.13455 | 0.13565 | 0.13675 | 0.13785 | 0.13894 | 0.14004 | 0.14114 | 0.14224 | 0.14333 | 0.14443 | 0.14553 | 0.14663 | 0.14773 | 0.14882 | 0.14992 | 0.15102 | 0.15212 | 0.15321 | 0.15431 | 0.15541 | 0.15651 | 0.1576 | 0.1587 | 0.1598 | 0.1609 | 0.16199 | 0.16309 | 0.16419 | 0.16529 | 0.16638 | 0.16748 | 0.16858 | 0.16968
| 1.24 | 0.0083946 | 0.009052 | 0.0097094 | 0.010367 | 0.011024 | 0.011681 | 0.012339 | 0.012996 | 0.013653 | 0.014311 | 0.014968 | 0.015622 | 0.016276 | 0.016929 | 0.017583 | 0.018237 | 0.018891 | 0.019544 | 0.020198 | 0.020852 | 0.021505 | 0.022377 | 0.023248 | 0.02412 | 0.024991 | 0.025863 | 0.026734 | 0.027606 | 0.028477 | 0.029349 | 0.03022 | 0.031091 | 0.031963 | 0.032834 | 0.033706 | 0.034577 | 0.035449 | 0.03632 | 0.037192 | 0.038063 | 0.038935 | 0.039806 | 0.040678 | 0.041549 | 0.042421 | 0.043292 | 0.044235 | 0.045178 | 0.046121 | 0.047064 | 0.048006 | 0.048949 | 0.049892 | 0.050835 | 0.051778 | 0.052721 | 0.053664 | 0.054607 | 0.05555 | 0.056492 | 0.057435 | 0.058378 | 0.059321 | 0.060264 | 0.061207 | 0.06215 | 0.063093 | 0.064036 | 0.064979 | 0.065921 | 0.066864 | 0.067811 | 0.068757 | 0.069704 | 0.070651 | 0.071597 | 0.072544 | 0.07349 | 0.074437 | 0.075383 | 0.07633 | 0.077277 | 0.078223 | 0.07917 | 0.080116 | 0.081063 | 0.08201 | 0.082956 | 0.083903 | 0.084849 | 0.085796 | 0.086742 | 0.087689 | 0.088636 | 0.089582 | 0.090529 | 0.091511 | 0.092493 | 0.093476 | 0.094458 | 0.09544 | 0.096423 | 0.097405 | 0.098387 | 0.099369 | 0.10035 | 0.10133 | 0.10232 | 0.1033 | 0.10428 | 0.10526 | 0.10625 | 0.10723 | 0.10821 | 0.10919 | 0.11017 | 0.11116 | 0.11214 | 0.11312 | 0.1141 | 0.11509 | 0.11619 | 0.11729 | 0.11839 | 0.11949 | 0.12059 | 0.12169 | 0.12279 | 0.12389 | 0.12499 | 0.12609 | 0.12719 | 0.12829 | 0.12939 | 0.13049 | 0.13159 | 0.13269 | 0.13379 | 0.13489 | 0.13599 | 0.13709 | 0.13819 | 0.13929 | 0.14039 | 0.14149 | 0.14259 | 0.14369 | 0.14479 | 0.14589 | 0.14699 | 0.14809 | 0.14919 | 0.15029 | 0.15139 | 0.15249 | 0.15359 | 0.15469 | 0.15579 | 0.15689 | 0.15799 | 0.15909 | 0.16019 | 0.16129 | 0.16239 | 0.16349 | 0.16459 | 0.16569 | 0.16679 | 0.16789 | 0.16899 | 0.17009
| 1.23 | 0.0084199 | 0.009079 | 0.0097381 | 0.010397 | 0.011056 | 0.011716 | 0.012375 | 0.013034 | 0.013693 | 0.014352 | 0.015011 | 0.015667 | 0.016322 | 0.016978 | 0.017634 | 0.018289 | 0.018945 | 0.019601 | 0.020256 | 0.020912 | 0.021568 | 0.022441 | 0.023315 | 0.024188 | 0.025062 | 0.025935 | 0.026809 | 0.027682 | 0.028556 | 0.029429 | 0.030302 | 0.031176 | 0.032049 | 0.032923 | 0.033796 | 0.03467 | 0.035543 | 0.036417 | 0.03729 | 0.038164 | 0.039037 | 0.039911 | 0.040784 | 0.041658 | 0.042531 | 0.043405 | 0.04435 | 0.045295 | 0.046241 | 0.047186 | 0.048131 | 0.049076 | 0.050022 | 0.050967 | 0.051912 | 0.052858 | 0.053803 | 0.054748 | 0.055693 | 0.056639 | 0.057584 | 0.058529 | 0.059474 | 0.06042 | 0.061365 | 0.06231 | 0.063256 | 0.064201 | 0.065146 | 0.066091 | 0.067037 | 0.067985 | 0.068934 | 0.069883 | 0.070832 | 0.071781 | 0.072729 | 0.073678 | 0.074627 | 0.075576 | 0.076525 | 0.077473 | 0.078422 | 0.079371 | 0.08032 | 0.081269 | 0.082217 | 0.083166 | 0.084115 | 0.085064 | 0.086013 | 0.086962 | 0.08791 | 0.088859 | 0.089808 | 0.090757 | 0.091741 | 0.092726 | 0.093711 | 0.094696 | 0.09568 | 0.096665 | 0.09765 | 0.098634 | 0.099619 | 0.1006 | 0.10159 | 0.10257 | 0.10356 | 0.10454 | 0.10553 | 0.10651 | 0.1075 | 0.10848 | 0.10947 | 0.11045 | 0.11144 | 0.11242 | 0.1134 | 0.11439 | 0.11537 | 0.11648 | 0.11758 | 0.11868 | 0.11978 | 0.12089 | 0.12199 | 0.12309 | 0.12419 | 0.1253 | 0.1264 | 0.1275 | 0.1286 | 0.12971 | 0.13081 | 0.13191 | 0.13302 | 0.13412 | 0.13522 | 0.13632 | 0.13743 | 0.13853 | 0.13963 | 0.14073 | 0.14184 | 0.14294 | 0.14404 | 0.14514 | 0.14625 | 0.14735 | 0.14845 | 0.14955 | 0.15066 | 0.15176 | 0.15286 | 0.15396 | 0.15507 | 0.15617 | 0.15727 | 0.15837 | 0.15948 | 0.16058 | 0.16168 | 0.16278 | 0.16389 | 0.16499 | 0.16609 | 0.16719 | 0.1683 | 0.1694 | 0.1705
| 1.22 | 0.0084451 | 0.009106 | 0.0097669 | 0.010428 | 0.011089 | 0.01175 | 0.012411 | 0.013071 | 0.013732 | 0.014393 | 0.015054 | 0.015712 | 0.016369 | 0.017027 | 0.017684 | 0.018342 | 0.019 | 0.019657 | 0.020315 | 0.020972 | 0.02163 | 0.022505 | 0.023381 | 0.024256 | 0.025132 | 0.026007 | 0.026883 | 0.027758 | 0.028634 | 0.029509 | 0.030385 | 0.031261 | 0.032136 | 0.033012 | 0.033887 | 0.034763 | 0.035638 | 0.036514 | 0.037389 | 0.038265 | 0.03914 | 0.040016 | 0.040891 | 0.041767 | 0.042642 | 0.043518 | 0.044465 | 0.045413 | 0.046361 | 0.047308 | 0.048256 | 0.049204 | 0.050151 | 0.051099 | 0.052047 | 0.052994 | 0.053942 | 0.054889 | 0.055837 | 0.056785 | 0.057732 | 0.05868 | 0.059628 | 0.060575 | 0.061523 | 0.062471 | 0.063418 | 0.064366 | 0.065314 | 0.066261 | 0.067209 | 0.06816 | 0.069111 | 0.070062 | 0.071013 | 0.071964 | 0.072915 | 0.073866 | 0.074817 | 0.075768 | 0.076719 | 0.07767 | 0.078621 | 0.079572 | 0.080523 | 0.081474 | 0.082425 | 0.083376 | 0.084327 | 0.085279 | 0.08623 | 0.087181 | 0.088132 | 0.089083 | 0.090034 | 0.090985 | 0.091972 | 0.092959 | 0.093946 | 0.094933 | 0.09592 | 0.096907 | 0.097894 | 0.098882 | 0.099869 | 0.10086 | 0.10184 | 0.10283 | 0.10382 | 0.1048 | 0.10579 | 0.10678 | 0.10777 | 0.10875 | 0.10974 | 0.11073 | 0.11171 | 0.1127 | 0.11369 | 0.11468 | 0.11566 | 0.11677 | 0.11787 | 0.11898 | 0.12008 | 0.12119 | 0.12229 | 0.1234 | 0.1245 | 0.12561 | 0.12671 | 0.12782 | 0.12892 | 0.13003 | 0.13113 | 0.13224 | 0.13334 | 0.13445 | 0.13555 | 0.13666 | 0.13776 | 0.13887 | 0.13997 | 0.14108 | 0.14218 | 0.14329 | 0.14439 | 0.1455 | 0.1466 | 0.14771 | 0.14881 | 0.14992 | 0.15102 | 0.15213 | 0.15323 | 0.15434 | 0.15544 | 0.15655 | 0.15765 | 0.15876 | 0.15986 | 0.16097 | 0.16207 | 0.16318 | 0.16428 | 0.16539 | 0.16649 | 0.1676 | 0.16871 | 0.16981 | 0.17092
| 1.21 | 0.0084703 | 0.009133 | 0.0097957 | 0.010458 | 0.011121 | 0.011784 | 0.012446 | 0.013109 | 0.013772 | 0.014434 | 0.015097 | 0.015757 | 0.016416 | 0.017076 | 0.017735 | 0.018395 | 0.019054 | 0.019714 | 0.020373 | 0.021033 | 0.021692 | 0.02257 | 0.023447 | 0.024325 | 0.025202 | 0.02608 | 0.026957 | 0.027835 | 0.028712 | 0.02959 | 0.030467 | 0.031345 | 0.032223 | 0.0331 | 0.033978 | 0.034855 | 0.035733 | 0.03661 | 0.037488 | 0.038365 | 0.039243 | 0.04012 | 0.040998 | 0.041875 | 0.042753 | 0.04363 | 0.044581 | 0.045531 | 0.046481 | 0.047431 | 0.048381 | 0.049331 | 0.050281 | 0.051231 | 0.052181 | 0.053131 | 0.054081 | 0.055031 | 0.055981 | 0.056931 | 0.057881 | 0.058831 | 0.059781 | 0.060731 | 0.061681 | 0.062631 | 0.063581 | 0.064531 | 0.065481 | 0.066431 | 0.067381 | 0.068335 | 0.069288 | 0.070241 | 0.071194 | 0.072148 | 0.073101 | 0.074054 | 0.075007 | 0.075961 | 0.076914 | 0.077867 | 0.07882 | 0.079774 | 0.080727 | 0.08168 | 0.082633 | 0.083587 | 0.08454 | 0.085493 | 0.086446 | 0.0874 | 0.088353 | 0.089306 | 0.090259 | 0.091213 | 0.092202 | 0.093192 | 0.094181 | 0.095171 | 0.09616 | 0.09715 | 0.098139 | 0.099129 | 0.10012 | 0.10111 | 0.1021 | 0.10309 | 0.10408 | 0.10507 | 0.10606 | 0.10704 | 0.10803 | 0.10902 | 0.11001 | 0.111 | 0.11199 | 0.11298 | 0.11397 | 0.11496 | 0.11595 | 0.11706 | 0.11817 | 0.11927 | 0.12038 | 0.12149 | 0.1226 | 0.1237 | 0.12481 | 0.12592 | 0.12703 | 0.12813 | 0.12924 | 0.13035 | 0.13146 | 0.13256 | 0.13367 | 0.13478 | 0.13589 | 0.13699 | 0.1381 | 0.13921 | 0.14032 | 0.14142 | 0.14253 | 0.14364 | 0.14475 | 0.14585 | 0.14696 | 0.14807 | 0.14918 | 0.15028 | 0.15139 | 0.1525 | 0.15361 | 0.15471 | 0.15582 | 0.15693 | 0.15804 | 0.15915 | 0.16025 | 0.16136 | 0.16247 | 0.16358 | 0.16468 | 0.16579 | 0.1669 | 0.16801 | 0.16911 | 0.17022 | 0.17133
| 1.2 | 0.0084955 | 0.00916 | 0.0098245 | 0.010489 | 0.011153 | 0.011818 | 0.012482 | 0.013147 | 0.013811 | 0.014476 | 0.01514 | 0.015802 | 0.016463 | 0.017124 | 0.017786 | 0.018447 | 0.019109 | 0.01977 | 0.020432 | 0.021093 | 0.021754 | 0.022634 | 0.023514 | 0.024393 | 0.025273 | 0.026152 | 0.027032 | 0.027911 | 0.028791 | 0.02967 | 0.03055 | 0.03143 | 0.032309 | 0.033189 | 0.034068 | 0.034948 | 0.035827 | 0.036707 | 0.037586 | 0.038466 | 0.039346 | 0.040225 | 0.041105 | 0.041984 | 0.042864 | 0.043743 | 0.044696 | 0.045648 | 0.046601 | 0.047553 | 0.048505 | 0.049458 | 0.05041 | 0.051363 | 0.052315 | 0.053267 | 0.05422 | 0.055172 | 0.056125 | 0.057077 | 0.058029 | 0.058982 | 0.059934 | 0.060887 | 0.061839 | 0.062792 | 0.063744 | 0.064696 | 0.065649 | 0.066601 | 0.067554 | 0.068509 | 0.069465 | 0.07042 | 0.071375 | 0.072331 | 0.073286 | 0.074242 | 0.075197 | 0.076153 | 0.077108 | 0.078064 | 0.079019 | 0.079975 | 0.08093 | 0.081886 | 0.082841 | 0.083797 | 0.084752 | 0.085708 | 0.086663 | 0.087619 | 0.088574 | 0.08953 | 0.090485 | 0.091441 | 0.092433 | 0.093424 | 0.094416 | 0.095408 | 0.0964 | 0.097392 | 0.098384 | 0.099376 | 0.10037 | 0.10136 | 0.10235 | 0.10334 | 0.10434 | 0.10533 | 0.10632 | 0.10731 | 0.1083 | 0.1093 | 0.11029 | 0.11128 | 0.11227 | 0.11326 | 0.11425 | 0.11525 | 0.11624 | 0.11735 | 0.11846 | 0.11957 | 0.12068 | 0.12179 | 0.1229 | 0.12401 | 0.12512 | 0.12623 | 0.12734 | 0.12845 | 0.12956 | 0.13067 | 0.13178 | 0.13289 | 0.134 | 0.13511 | 0.13622 | 0.13733 | 0.13844 | 0.13955 | 0.14066 | 0.14177 | 0.14288 | 0.14399 | 0.1451 | 0.14621 | 0.14732 | 0.14843 | 0.14954 | 0.15065 | 0.15176 | 0.15287 | 0.15398 | 0.15509 | 0.1562 | 0.15731 | 0.15842 | 0.15953 | 0.16064 | 0.16175 | 0.16286 | 0.16397 | 0.16508 | 0.16619 | 0.1673 | 0.16841 | 0.16952 | 0.17063 | 0.17174
| 1.19 | 0.0085208 | 0.009187 | 0.0098532 | 0.010519 | 0.011186 | 0.011852 | 0.012518 | 0.013184 | 0.013851 | 0.014517 | 0.015183 | 0.015847 | 0.01651 | 0.017173 | 0.017837 | 0.0185 | 0.019163 | 0.019827 | 0.02049 | 0.021153 | 0.021817 | 0.022698 | 0.02358 | 0.024461 | 0.025343 | 0.026225 | 0.027106 | 0.027988 | 0.028869 | 0.029751 | 0.030632 | 0.031514 | 0.032396 | 0.033277 | 0.034159 | 0.03504 | 0.035922 | 0.036804 | 0.037685 | 0.038567 | 0.039448 | 0.04033 | 0.041211 | 0.042093 | 0.042975 | 0.043856 | 0.044811 | 0.045766 | 0.046721 | 0.047675 | 0.04863 | 0.049585 | 0.05054 | 0.051494 | 0.052449 | 0.053404 | 0.054359 | 0.055314 | 0.056268 | 0.057223 | 0.058178 | 0.059133 | 0.060088 | 0.061042 | 0.061997 | 0.062952 | 0.063907 | 0.064862 | 0.065816 | 0.066771 | 0.067726 | 0.068684 | 0.069641 | 0.070599 | 0.071557 | 0.072514 | 0.073472 | 0.07443 | 0.075388 | 0.076345 | 0.077303 | 0.078261 | 0.079218 | 0.080176 | 0.081134 | 0.082092 | 0.083049 | 0.084007 | 0.084965 | 0.085922 | 0.08688 | 0.087838 | 0.088795 | 0.089753 | 0.090711 | 0.091669 | 0.092663 | 0.093657 | 0.094652 | 0.095646 | 0.09664 | 0.097634 | 0.098629 | 0.099623 | 0.10062 | 0.10161 | 0.10261 | 0.1036 | 0.10459 | 0.10559 | 0.10658 | 0.10758 | 0.10857 | 0.10957 | 0.11056 | 0.11155 | 0.11255 | 0.11354 | 0.11454 | 0.11553 | 0.11653 | 0.11764 | 0.11875 | 0.11986 | 0.12098 | 0.12209 | 0.1232 | 0.12431 | 0.12543 | 0.12654 | 0.12765 | 0.12876 | 0.12988 | 0.13099 | 0.1321 | 0.13321 | 0.13433 | 0.13544 | 0.13655 | 0.13766 | 0.13878 | 0.13989 | 0.141 | 0.14212 | 0.14323 | 0.14434 | 0.14545 | 0.14657 | 0.14768 | 0.14879 | 0.1499 | 0.15102 | 0.15213 | 0.15324 | 0.15435 | 0.15547 | 0.15658 | 0.15769 | 0.1588 | 0.15992 | 0.16103 | 0.16214 | 0.16325 | 0.16437 | 0.16548 | 0.16659 | 0.1677 | 0.16882 | 0.16993 | 0.17104 | 0.17215
| 1.18 | 0.008546 | 0.009214 | 0.009882 | 0.01055 | 0.011218 | 0.011886 | 0.012554 | 0.013222 | 0.01389 | 0.014558 | 0.015226 | 0.015891 | 0.016557 | 0.017222 | 0.017887 | 0.018553 | 0.019218 | 0.019883 | 0.020548 | 0.021214 | 0.021879 | 0.022763 | 0.023646 | 0.02453 | 0.025413 | 0.026297 | 0.027181 | 0.028064 | 0.028948 | 0.029831 | 0.030715 | 0.031599 | 0.032482 | 0.033366 | 0.034249 | 0.035133 | 0.036017 | 0.0369 | 0.037784 | 0.038667 | 0.039551 | 0.040435 | 0.041318 | 0.042202 | 0.043085 | 0.043969 | 0.044926 | 0.045883 | 0.04684 | 0.047798 | 0.048755 | 0.049712 | 0.050669 | 0.051626 | 0.052584 | 0.053541 | 0.054498 | 0.055455 | 0.056412 | 0.057369 | 0.058327 | 0.059284 | 0.060241 | 0.061198 | 0.062155 | 0.063112 | 0.06407 | 0.065027 | 0.065984 | 0.066941 | 0.067898 | 0.068858 | 0.069818 | 0.070778 | 0.071738 | 0.072698 | 0.073658 | 0.074618 | 0.075578 | 0.076538 | 0.077498 | 0.078457 | 0.079417 | 0.080377 | 0.081337 | 0.082297 | 0.083257 | 0.084217 | 0.085177 | 0.086137 | 0.087097 | 0.088057 | 0.089017 | 0.089977 | 0.090937 | 0.091897 | 0.092893 | 0.09389 | 0.094887 | 0.095883 | 0.09688 | 0.097877 | 0.098874 | 0.09987 | 0.10087 | 0.10186 | 0.10286 | 0.10386 | 0.10485 | 0.10585 | 0.10685 | 0.10784 | 0.10884 | 0.10984 | 0.11083 | 0.11183 | 0.11283 | 0.11382 | 0.11482 | 0.11582 | 0.11681 | 0.11793 | 0.11904 | 0.12016 | 0.12127 | 0.12239 | 0.1235 | 0.12462 | 0.12573 | 0.12685 | 0.12797 | 0.12908 | 0.1302 | 0.13131 | 0.13243 | 0.13354 | 0.13466 | 0.13577 | 0.13689 | 0.138 | 0.13912 | 0.14023 | 0.14135 | 0.14246 | 0.14358 | 0.14469 | 0.14581 | 0.14692 | 0.14804 | 0.14915 | 0.15027 | 0.15138 | 0.1525 | 0.15361 | 0.15473 | 0.15584 | 0.15696 | 0.15807 | 0.15919 | 0.1603 | 0.16142 | 0.16253 | 0.16365 | 0.16476 | 0.16588 | 0.16699 | 0.16811 | 0.16922 | 0.17034 | 0.17145 | 0.17257
| 1.17 | 0.0085712 | 0.009241 | 0.0099108 | 0.010581 | 0.01125 | 0.01192 | 0.01259 | 0.01326 | 0.01393 | 0.014599 | 0.015269 | 0.015936 | 0.016604 | 0.017271 | 0.017938 | 0.018605 | 0.019272 | 0.01994 | 0.020607 | 0.021274 | 0.021941 | 0.022827 | 0.023713 | 0.024598 | 0.025484 | 0.026369 | 0.027255 | 0.028141 | 0.029026 | 0.029912 | 0.030797 | 0.031683 | 0.032569 | 0.033454 | 0.03434 | 0.035226 | 0.036111 | 0.036997 | 0.037882 | 0.038768 | 0.039654 | 0.040539 | 0.041425 | 0.042311 | 0.043196 | 0.044082 | 0.045041 | 0.046001 | 0.04696 | 0.04792 | 0.04888 | 0.049839 | 0.050799 | 0.051758 | 0.052718 | 0.053677 | 0.054637 | 0.055596 | 0.056556 | 0.057515 | 0.058475 | 0.059435 | 0.060394 | 0.061354 | 0.062313 | 0.063273 | 0.064232 | 0.065192 | 0.066151 | 0.067111 | 0.068071 | 0.069033 | 0.069995 | 0.070957 | 0.071919 | 0.072881 | 0.073843 | 0.074806 | 0.075768 | 0.07673 | 0.077692 | 0.078654 | 0.079616 | 0.080579 | 0.081541 | 0.082503 | 0.083465 | 0.084427 | 0.085389 | 0.086352 | 0.087314 | 0.088276 | 0.089238 | 0.0902 | 0.091162 | 0.092125 | 0.093124 | 0.094123 | 0.095122 | 0.096121 | 0.09712 | 0.098119 | 0.099118 | 0.10012 | 0.10112 | 0.10212 | 0.10311 | 0.10411 | 0.10511 | 0.10611 | 0.10711 | 0.10811 | 0.10911 | 0.11011 | 0.11111 | 0.11211 | 0.11311 | 0.11411 | 0.1151 | 0.1161 | 0.1171 | 0.11822 | 0.11934 | 0.12046 | 0.12157 | 0.12269 | 0.12381 | 0.12493 | 0.12604 | 0.12716 | 0.12828 | 0.1294 | 0.13051 | 0.13163 | 0.13275 | 0.13387 | 0.13498 | 0.1361 | 0.13722 | 0.13834 | 0.13945 | 0.14057 | 0.14169 | 0.14281 | 0.14392 | 0.14504 | 0.14616 | 0.14728 | 0.14839 | 0.14951 | 0.15063 | 0.15175 | 0.15286 | 0.15398 | 0.1551 | 0.15622 | 0.15733 | 0.15845 | 0.15957 | 0.16069 | 0.1618 | 0.16292 | 0.16404 | 0.16516 | 0.16627 | 0.16739 | 0.16851 | 0.16963 | 0.17074 | 0.17186 | 0.17298
| 1.16 | 0.0085964 | 0.009268 | 0.0099396 | 0.010611 | 0.011283 | 0.011954 | 0.012626 | 0.013297 | 0.013969 | 0.014641 | 0.015312 | 0.015981 | 0.01665 | 0.01732 | 0.017989 | 0.018658 | 0.019327 | 0.019996 | 0.020665 | 0.021334 | 0.022004 | 0.022891 | 0.023779 | 0.024667 | 0.025554 | 0.026442 | 0.027329 | 0.028217 | 0.029105 | 0.029992 | 0.03088 | 0.031768 | 0.032655 | 0.033543 | 0.034431 | 0.035318 | 0.036206 | 0.037094 | 0.037981 | 0.038869 | 0.039756 | 0.040644 | 0.041532 | 0.042419 | 0.043307 | 0.044195 | 0.045157 | 0.046118 | 0.04708 | 0.048042 | 0.049004 | 0.049966 | 0.050928 | 0.05189 | 0.052852 | 0.053814 | 0.054776 | 0.055738 | 0.0567 | 0.057662 | 0.058624 | 0.059585 | 0.060547 | 0.061509 | 0.062471 | 0.063433 | 0.064395 | 0.065357 | 0.066319 | 0.067281 | 0.068243 | 0.069207 | 0.070172 | 0.071136 | 0.0721 | 0.073065 | 0.074029 | 0.074994 | 0.075958 | 0.076922 | 0.077887 | 0.078851 | 0.079815 | 0.08078 | 0.081744 | 0.082709 | 0.083673 | 0.084637 | 0.085602 | 0.086566 | 0.087531 | 0.088495 | 0.089459 | 0.090424 | 0.091388 | 0.092353 | 0.093354 | 0.094356 | 0.095357 | 0.096359 | 0.09736 | 0.098362 | 0.099363 | 0.10036 | 0.10137 | 0.10237 | 0.10337 | 0.10437 | 0.10537 | 0.10637 | 0.10738 | 0.10838 | 0.10938 | 0.11038 | 0.11138 | 0.11238 | 0.11338 | 0.11439 | 0.11539 | 0.11639 | 0.11739 | 0.11851 | 0.11963 | 0.12075 | 0.12187 | 0.12299 | 0.12411 | 0.12523 | 0.12635 | 0.12747 | 0.12859 | 0.12971 | 0.13083 | 0.13195 | 0.13307 | 0.13419 | 0.13531 | 0.13643 | 0.13755 | 0.13867 | 0.13979 | 0.14091 | 0.14203 | 0.14315 | 0.14427 | 0.14539 | 0.14651 | 0.14763 | 0.14875 | 0.14987 | 0.15099 | 0.15211 | 0.15323 | 0.15435 | 0.15547 | 0.15659 | 0.15771 | 0.15883 | 0.15995 | 0.16107 | 0.16219 | 0.16331 | 0.16443 | 0.16555 | 0.16667 | 0.16779 | 0.16891 | 0.17003 | 0.17115 | 0.17227 | 0.17339
| 1.15 | 0.0086217 | 0.009295 | 0.0099683 | 0.010642 | 0.011315 | 0.011988 | 0.012662 | 0.013335 | 0.014008 | 0.014682 | 0.015355 | 0.016026 | 0.016697 | 0.017368 | 0.018039 | 0.01871 | 0.019382 | 0.020053 | 0.020724 | 0.021395 | 0.022066 | 0.022956 | 0.023845 | 0.024735 | 0.025625 | 0.026514 | 0.027404 | 0.028294 | 0.029183 | 0.030073 | 0.030962 | 0.031852 | 0.032742 | 0.033631 | 0.034521 | 0.035411 | 0.0363 | 0.03719 | 0.03808 | 0.038969 | 0.039859 | 0.040749 | 0.041638 | 0.042528 | 0.043418 | 0.044307 | 0.045272 | 0.046236 | 0.0472 | 0.048165 | 0.049129 | 0.050093 | 0.051058 | 0.052022 | 0.052986 | 0.053951 | 0.054915 | 0.055879 | 0.056843 | 0.057808 | 0.058772 | 0.059736 | 0.060701 | 0.061665 | 0.062629 | 0.063594 | 0.064558 | 0.065522 | 0.066487 | 0.067451 | 0.068415 | 0.069382 | 0.070348 | 0.071315 | 0.072282 | 0.073248 | 0.074215 | 0.075181 | 0.076148 | 0.077115 | 0.078081 | 0.079048 | 0.080015 | 0.080981 | 0.081948 | 0.082914 | 0.083881 | 0.084848 | 0.085814 | 0.086781 | 0.087747 | 0.088714 | 0.089681 | 0.090647 | 0.091614 | 0.09258 | 0.093584 | 0.094588 | 0.095592 | 0.096596 | 0.0976 | 0.098604 | 0.099608 | 0.10061 | 0.10162 | 0.10262 | 0.10362 | 0.10463 | 0.10563 | 0.10664 | 0.10764 | 0.10864 | 0.10965 | 0.11065 | 0.11166 | 0.11266 | 0.11366 | 0.11467 | 0.11567 | 0.11667 | 0.11768 | 0.1188 | 0.11992 | 0.12105 | 0.12217 | 0.12329 | 0.12441 | 0.12554 | 0.12666 | 0.12778 | 0.1289 | 0.13003 | 0.13115 | 0.13227 | 0.13339 | 0.13452 | 0.13564 | 0.13676 | 0.13788 | 0.13901 | 0.14013 | 0.14125 | 0.14237 | 0.1435 | 0.14462 | 0.14574 | 0.14686 | 0.14799 | 0.14911 | 0.15023 | 0.15136 | 0.15248 | 0.1536 | 0.15472 | 0.15585 | 0.15697 | 0.15809 | 0.15921 | 0.16034 | 0.16146 | 0.16258 | 0.1637 | 0.16483 | 0.16595 | 0.16707 | 0.16819 | 0.16932 | 0.17044 | 0.17156 | 0.17268 | 0.17381
| 1.14 | 0.0086469 | 0.009322 | 0.0099971 | 0.010672 | 0.011347 | 0.012023 | 0.012698 | 0.013373 | 0.014048 | 0.014723 | 0.015398 | 0.016071 | 0.016744 | 0.017417 | 0.01809 | 0.018763 | 0.019436 | 0.020109 | 0.020782 | 0.021455 | 0.022128 | 0.02302 | 0.023912 | 0.024803 | 0.025695 | 0.026587 | 0.027478 | 0.02837 | 0.029262 | 0.030153 | 0.031045 | 0.031937 | 0.032828 | 0.03372 | 0.034612 | 0.035503 | 0.036395 | 0.037287 | 0.038178 | 0.03907 | 0.039962 | 0.040854 | 0.041745 | 0.042637 | 0.043529 | 0.04442 | 0.045387 | 0.046354 | 0.04732 | 0.048287 | 0.049254 | 0.05022 | 0.051187 | 0.052154 | 0.053121 | 0.054087 | 0.055054 | 0.056021 | 0.056987 | 0.057954 | 0.058921 | 0.059887 | 0.060854 | 0.061821 | 0.062787 | 0.063754 | 0.064721 | 0.065687 | 0.066654 | 0.067621 | 0.068588 | 0.069556 | 0.070525 | 0.071494 | 0.072463 | 0.073432 | 0.074401 | 0.075369 | 0.076338 | 0.077307 | 0.078276 | 0.079245 | 0.080214 | 0.081182 | 0.082151 | 0.08312 | 0.084089 | 0.085058 | 0.086027 | 0.086995 | 0.087964 | 0.088933 | 0.089902 | 0.090871 | 0.09184 | 0.092808 | 0.093815 | 0.094821 | 0.095827 | 0.096834 | 0.09784 | 0.098846 | 0.099853 | 0.10086 | 0.10187 | 0.10287 | 0.10388 | 0.10488 | 0.10589 | 0.1069 | 0.1079 | 0.10891 | 0.10992 | 0.11092 | 0.11193 | 0.11294 | 0.11394 | 0.11495 | 0.11595 | 0.11696 | 0.11797 | 0.11909 | 0.12022 | 0.12134 | 0.12247 | 0.12359 | 0.12472 | 0.12584 | 0.12697 | 0.12809 | 0.12922 | 0.13034 | 0.13147 | 0.13259 | 0.13372 | 0.13484 | 0.13597 | 0.13709 | 0.13822 | 0.13934 | 0.14047 | 0.14159 | 0.14272 | 0.14384 | 0.14497 | 0.14609 | 0.14722 | 0.14834 | 0.14947 | 0.15059 | 0.15172 | 0.15284 | 0.15397 | 0.15509 | 0.15622 | 0.15734 | 0.15847 | 0.15959 | 0.16072 | 0.16184 | 0.16297 | 0.16409 | 0.16522 | 0.16634 | 0.16747 | 0.16859 | 0.16972 | 0.17084 | 0.17197 | 0.17309 | 0.17422
| 1.13 | 0.0086721 | 0.009349 | 0.010026 | 0.010703 | 0.01138 | 0.012057 | 0.012734 | 0.01341 | 0.014087 | 0.014764 | 0.015441 | 0.016116 | 0.016791 | 0.017466 | 0.018141 | 0.018816 | 0.019491 | 0.020166 | 0.020841 | 0.021515 | 0.02219 | 0.023084 | 0.023978 | 0.024872 | 0.025765 | 0.026659 | 0.027553 | 0.028446 | 0.02934 | 0.030234 | 0.031127 | 0.032021 | 0.032915 | 0.033809 | 0.034702 | 0.035596 | 0.03649 | 0.037383 | 0.038277 | 0.039171 | 0.040065 | 0.040958 | 0.041852 | 0.042746 | 0.043639 | 0.044533 | 0.045502 | 0.046471 | 0.04744 | 0.048409 | 0.049378 | 0.050348 | 0.051317 | 0.052286 | 0.053255 | 0.054224 | 0.055193 | 0.056162 | 0.057131 | 0.0581 | 0.059069 | 0.060038 | 0.061007 | 0.061976 | 0.062945 | 0.063914 | 0.064884 | 0.065853 | 0.066822 | 0.067791 | 0.06876 | 0.069731 | 0.070702 | 0.071673 | 0.072644 | 0.073615 | 0.074586 | 0.075557 | 0.076528 | 0.077499 | 0.07847 | 0.079442 | 0.080413 | 0.081384 | 0.082355 | 0.083326 | 0.084297 | 0.085268 | 0.086239 | 0.08721 | 0.088181 | 0.089152 | 0.090123 | 0.091094 | 0.092065 | 0.093036 | 0.094045 | 0.095054 | 0.096063 | 0.097071 | 0.09808 | 0.099089 | 0.1001 | 0.10111 | 0.10212 | 0.10312 | 0.10413 | 0.10514 | 0.10615 | 0.10716 | 0.10817 | 0.10918 | 0.11019 | 0.11119 | 0.1122 | 0.11321 | 0.11422 | 0.11523 | 0.11624 | 0.11725 | 0.11825 | 0.11938 | 0.12051 | 0.12164 | 0.12277 | 0.12389 | 0.12502 | 0.12615 | 0.12728 | 0.1284 | 0.12953 | 0.13066 | 0.13179 | 0.13291 | 0.13404 | 0.13517 | 0.1363 | 0.13742 | 0.13855 | 0.13968 | 0.14081 | 0.14193 | 0.14306 | 0.14419 | 0.14532 | 0.14644 | 0.14757 | 0.1487 | 0.14983 | 0.15095 | 0.15208 | 0.15321 | 0.15434 | 0.15546 | 0.15659 | 0.15772 | 0.15885 | 0.15997 | 0.1611 | 0.16223 | 0.16336 | 0.16448 | 0.16561 | 0.16674 | 0.16787 | 0.16899 | 0.17012 | 0.17125 | 0.17238 | 0.1735 | 0.17463
| 1.12 | 0.0086973 | 0.009376 | 0.010055 | 0.010733 | 0.011412 | 0.012091 | 0.012769 | 0.013448 | 0.014127 | 0.014805 | 0.015484 | 0.016161 | 0.016838 | 0.017515 | 0.018192 | 0.018868 | 0.019545 | 0.020222 | 0.020899 | 0.021576 | 0.022253 | 0.023148 | 0.024044 | 0.02494 | 0.025836 | 0.026731 | 0.027627 | 0.028523 | 0.029419 | 0.030314 | 0.03121 | 0.032106 | 0.033001 | 0.033897 | 0.034793 | 0.035689 | 0.036584 | 0.03748 | 0.038376 | 0.039272 | 0.040167 | 0.041063 | 0.041959 | 0.042855 | 0.04375 | 0.044646 | 0.045617 | 0.046589 | 0.04756 | 0.048532 | 0.049503 | 0.050475 | 0.051446 | 0.052418 | 0.053389 | 0.05436 | 0.055332 | 0.056303 | 0.057275 | 0.058246 | 0.059218 | 0.060189 | 0.061161 | 0.062132 | 0.063103 | 0.064075 | 0.065046 | 0.066018 | 0.066989 | 0.067961 | 0.068932 | 0.069905 | 0.070879 | 0.071852 | 0.072825 | 0.073799 | 0.074772 | 0.075745 | 0.076718 | 0.077692 | 0.078665 | 0.079638 | 0.080612 | 0.081585 | 0.082558 | 0.083531 | 0.084505 | 0.085478 | 0.086451 | 0.087425 | 0.088398 | 0.089371 | 0.090345 | 0.091318 | 0.092291 | 0.093264 | 0.094276 | 0.095287 | 0.096298 | 0.097309 | 0.09832 | 0.099331 | 0.10034 | 0.10135 | 0.10236 | 0.10338 | 0.10439 | 0.1054 | 0.10641 | 0.10742 | 0.10843 | 0.10944 | 0.11045 | 0.11147 | 0.11248 | 0.11349 | 0.1145 | 0.11551 | 0.11652 | 0.11753 | 0.11854 | 0.11967 | 0.1208 | 0.12193 | 0.12306 | 0.12419 | 0.12532 | 0.12645 | 0.12758 | 0.12871 | 0.12984 | 0.13097 | 0.1321 | 0.13323 | 0.13436 | 0.13549 | 0.13662 | 0.13775 | 0.13888 | 0.14001 | 0.14114 | 0.14227 | 0.1434 | 0.14453 | 0.14566 | 0.14679 | 0.14792 | 0.14905 | 0.15018 | 0.15131 | 0.15244 | 0.15357 | 0.1547 | 0.15583 | 0.15696 | 0.15809 | 0.15922 | 0.16035 | 0.16148 | 0.16261 | 0.16374 | 0.16487 | 0.166 | 0.16713 | 0.16826 | 0.16939 | 0.17052 | 0.17165 | 0.17278 | 0.17391 | 0.17504
| 1.11 | 0.0087225 | 0.009403 | 0.010083 | 0.010764 | 0.011444 | 0.012125 | 0.012805 | 0.013486 | 0.014166 | 0.014847 | 0.015527 | 0.016206 | 0.016885 | 0.017563 | 0.018242 | 0.018921 | 0.0196 | 0.020279 | 0.020957 | 0.021636 | 0.022315 | 0.023213 | 0.02411 | 0.025008 | 0.025906 | 0.026804 | 0.027701 | 0.028599 | 0.029497 | 0.030395 | 0.031292 | 0.03219 | 0.033088 | 0.033986 | 0.034884 | 0.035781 | 0.036679 | 0.037577 | 0.038475 | 0.039372 | 0.04027 | 0.041168 | 0.042066 | 0.042963 | 0.043861 | 0.044759 | 0.045733 | 0.046706 | 0.04768 | 0.048654 | 0.049628 | 0.050602 | 0.051576 | 0.052549 | 0.053523 | 0.054497 | 0.055471 | 0.056445 | 0.057419 | 0.058392 | 0.059366 | 0.06034 | 0.061314 | 0.062288 | 0.063262 | 0.064235 | 0.065209 | 0.066183 | 0.067157 | 0.068131 | 0.069104 | 0.07008 | 0.071055 | 0.072031 | 0.073007 | 0.073982 | 0.074958 | 0.075933 | 0.076909 | 0.077884 | 0.07886 | 0.079835 | 0.080811 | 0.081786 | 0.082762 | 0.083737 | 0.084713 | 0.085688 | 0.086664 | 0.087639 | 0.088615 | 0.08959 | 0.090566 | 0.091541 | 0.092517 | 0.093492 | 0.094506 | 0.095519 | 0.096533 | 0.097547 | 0.09856 | 0.099574 | 0.10059 | 0.1016 | 0.10261 | 0.10363 | 0.10464 | 0.10565 | 0.10667 | 0.10768 | 0.1087 | 0.10971 | 0.11072 | 0.11174 | 0.11275 | 0.11376 | 0.11478 | 0.11579 | 0.1168 | 0.11782 | 0.11883 | 0.11996 | 0.1211 | 0.12223 | 0.12336 | 0.12449 | 0.12563 | 0.12676 | 0.12789 | 0.12902 | 0.13016 | 0.13129 | 0.13242 | 0.13355 | 0.13469 | 0.13582 | 0.13695 | 0.13808 | 0.13922 | 0.14035 | 0.14148 | 0.14261 | 0.14375 | 0.14488 | 0.14601 | 0.14714 | 0.14828 | 0.14941 | 0.15054 | 0.15167 | 0.15281 | 0.15394 | 0.15507 | 0.1562 | 0.15734 | 0.15847 | 0.1596 | 0.16073 | 0.16187 | 0.163 | 0.16413 | 0.16526 | 0.1664 | 0.16753 | 0.16866 | 0.16979 | 0.17093 | 0.17206 | 0.17319 | 0.17433 | 0.17546
| 1.1 | 0.0087478 | 0.00943 | 0.010112 | 0.010794 | 0.011477 | 0.012159 | 0.012841 | 0.013523 | 0.014206 | 0.014888 | 0.01557 | 0.016251 | 0.016932 | 0.017612 | 0.018293 | 0.018974 | 0.019654 | 0.020335 | 0.021016 | 0.021697 | 0.022377 | 0.023277 | 0.024177 | 0.025077 | 0.025976 | 0.026876 | 0.027776 | 0.028676 | 0.029575 | 0.030475 | 0.031375 | 0.032275 | 0.033175 | 0.034074 | 0.034974 | 0.035874 | 0.036774 | 0.037673 | 0.038573 | 0.039473 | 0.040373 | 0.041273 | 0.042172 | 0.043072 | 0.043972 | 0.044872 | 0.045848 | 0.046824 | 0.0478 | 0.048776 | 0.049753 | 0.050729 | 0.051705 | 0.052681 | 0.053658 | 0.054634 | 0.05561 | 0.056586 | 0.057562 | 0.058539 | 0.059515 | 0.060491 | 0.061467 | 0.062443 | 0.06342 | 0.064396 | 0.065372 | 0.066348 | 0.067324 | 0.068301 | 0.069277 | 0.070255 | 0.071232 | 0.07221 | 0.073188 | 0.074165 | 0.075143 | 0.076121 | 0.077099 | 0.078076 | 0.079054 | 0.080032 | 0.08101 | 0.081987 | 0.082965 | 0.083943 | 0.084921 | 0.085898 | 0.086876 | 0.087854 | 0.088832 | 0.089809 | 0.090787 | 0.091765 | 0.092743 | 0.09372 | 0.094736 | 0.095752 | 0.096768 | 0.097784 | 0.0988 | 0.099816 | 0.10083 | 0.10185 | 0.10286 | 0.10388 | 0.1049 | 0.10591 | 0.10693 | 0.10794 | 0.10896 | 0.10998 | 0.11099 | 0.11201 | 0.11302 | 0.11404 | 0.11506 | 0.11607 | 0.11709 | 0.1181 | 0.11912 | 0.12025 | 0.12139 | 0.12252 | 0.12366 | 0.12479 | 0.12593 | 0.12706 | 0.1282 | 0.12933 | 0.13047 | 0.1316 | 0.13274 | 0.13387 | 0.13501 | 0.13614 | 0.13728 | 0.13841 | 0.13955 | 0.14068 | 0.14182 | 0.14295 | 0.14409 | 0.14522 | 0.14636 | 0.14749 | 0.14863 | 0.14976 | 0.1509 | 0.15203 | 0.15317 | 0.15431 | 0.15544 | 0.15658 | 0.15771 | 0.15885 | 0.15998 | 0.16112 | 0.16225 | 0.16339 | 0.16452 | 0.16566 | 0.16679 | 0.16793 | 0.16906 | 0.1702 | 0.17133 | 0.17247 | 0.1736 | 0.17474 | 0.17587
| 1.09 | 0.008773 | 0.009457 | 0.010141 | 0.010825 | 0.011509 | 0.012193 | 0.012877 | 0.013561 | 0.014245 | 0.014929 | 0.015613 | 0.016296 | 0.016978 | 0.017661 | 0.018344 | 0.019026 | 0.019709 | 0.020392 | 0.021074 | 0.021757 | 0.02244 | 0.023341 | 0.024243 | 0.025145 | 0.026047 | 0.026949 | 0.02785 | 0.028752 | 0.029654 | 0.030556 | 0.031457 | 0.032359 | 0.033261 | 0.034163 | 0.035065 | 0.035966 | 0.036868 | 0.03777 | 0.038672 | 0.039574 | 0.040475 | 0.041377 | 0.042279 | 0.043181 | 0.044083 | 0.044984 | 0.045963 | 0.046942 | 0.04792 | 0.048899 | 0.049877 | 0.050856 | 0.051835 | 0.052813 | 0.053792 | 0.05477 | 0.055749 | 0.056728 | 0.057706 | 0.058685 | 0.059663 | 0.060642 | 0.06162 | 0.062599 | 0.063578 | 0.064556 | 0.065535 | 0.066513 | 0.067492 | 0.068471 | 0.069449 | 0.070429 | 0.071409 | 0.072389 | 0.073369 | 0.074349 | 0.075329 | 0.076309 | 0.077289 | 0.078269 | 0.079249 | 0.080229 | 0.081209 | 0.082189 | 0.083169 | 0.084149 | 0.085129 | 0.086109 | 0.087089 | 0.088068 | 0.089048 | 0.090028 | 0.091008 | 0.091988 | 0.092968 | 0.093948 | 0.094967 | 0.095985 | 0.097003 | 0.098022 | 0.09904 | 0.10006 | 0.10108 | 0.1021 | 0.10311 | 0.10413 | 0.10515 | 0.10617 | 0.10719 | 0.10821 | 0.10922 | 0.11024 | 0.11126 | 0.11228 | 0.1133 | 0.11432 | 0.11533 | 0.11635 | 0.11737 | 0.11839 | 0.11941 | 0.12054 | 0.12168 | 0.12282 | 0.12396 | 0.12509 | 0.12623 | 0.12737 | 0.12851 | 0.12964 | 0.13078 | 0.13192 | 0.13306 | 0.1342 | 0.13533 | 0.13647 | 0.13761 | 0.13875 | 0.13988 | 0.14102 | 0.14216 | 0.1433 | 0.14443 | 0.14557 | 0.14671 | 0.14785 | 0.14898 | 0.15012 | 0.15126 | 0.1524 | 0.15353 | 0.15467 | 0.15581 | 0.15695 | 0.15808 | 0.15922 | 0.16036 | 0.1615 | 0.16263 | 0.16377 | 0.16491 | 0.16605 | 0.16718 | 0.16832 | 0.16946 | 0.1706 | 0.17173 | 0.17287 | 0.17401 | 0.17515 | 0.17628
| 1.08 | 0.0087982 | 0.009484 | 0.01017 | 0.010856 | 0.011541 | 0.012227 | 0.012913 | 0.013599 | 0.014284 | 0.01497 | 0.015656 | 0.016341 | 0.017025 | 0.01771 | 0.018394 | 0.019079 | 0.019764 | 0.020448 | 0.021133 | 0.021817 | 0.022502 | 0.023406 | 0.024309 | 0.025213 | 0.026117 | 0.027021 | 0.027925 | 0.028829 | 0.029732 | 0.030636 | 0.03154 | 0.032444 | 0.033348 | 0.034251 | 0.035155 | 0.036059 | 0.036963 | 0.037867 | 0.038771 | 0.039674 | 0.040578 | 0.041482 | 0.042386 | 0.04329 | 0.044194 | 0.045097 | 0.046078 | 0.047059 | 0.04804 | 0.049021 | 0.050002 | 0.050983 | 0.051964 | 0.052945 | 0.053926 | 0.054907 | 0.055888 | 0.056869 | 0.05785 | 0.058831 | 0.059812 | 0.060793 | 0.061774 | 0.062755 | 0.063736 | 0.064717 | 0.065698 | 0.066679 | 0.06766 | 0.06864 | 0.069621 | 0.070604 | 0.071586 | 0.072568 | 0.07355 | 0.074532 | 0.075515 | 0.076497 | 0.077479 | 0.078461 | 0.079443 | 0.080426 | 0.081408 | 0.08239 | 0.083372 | 0.084354 | 0.085337 | 0.086319 | 0.087301 | 0.088283 | 0.089265 | 0.090247 | 0.09123 | 0.092212 | 0.093194 | 0.094176 | 0.095197 | 0.096218 | 0.097239 | 0.098259 | 0.09928 | 0.1003 | 0.10132 | 0.10234 | 0.10336 | 0.10438 | 0.1054 | 0.10643 | 0.10745 | 0.10847 | 0.10949 | 0.11051 | 0.11153 | 0.11255 | 0.11357 | 0.11459 | 0.11561 | 0.11663 | 0.11765 | 0.11867 | 0.1197 | 0.12084 | 0.12198 | 0.12312 | 0.12426 | 0.1254 | 0.12654 | 0.12768 | 0.12882 | 0.12996 | 0.1311 | 0.13224 | 0.13338 | 0.13452 | 0.13566 | 0.1368 | 0.13794 | 0.13908 | 0.14022 | 0.14136 | 0.1425 | 0.14364 | 0.14478 | 0.14592 | 0.14706 | 0.1482 | 0.14934 | 0.15048 | 0.15162 | 0.15276 | 0.1539 | 0.15504 | 0.15618 | 0.15732 | 0.15846 | 0.1596 | 0.16074 | 0.16188 | 0.16302 | 0.16416 | 0.1653 | 0.16644 | 0.16758 | 0.16872 | 0.16986 | 0.171 | 0.17214 | 0.17328 | 0.17442 | 0.17556 | 0.1767
| 1.07 | 0.0088234 | 0.009511 | 0.010199 | 0.010886 | 0.011574 | 0.012261 | 0.012949 | 0.013636 | 0.014324 | 0.015011 | 0.015699 | 0.016386 | 0.017072 | 0.017759 | 0.018445 | 0.019132 | 0.019818 | 0.020505 | 0.021191 | 0.021878 | 0.022564 | 0.02347 | 0.024376 | 0.025282 | 0.026187 | 0.027093 | 0.027999 | 0.028905 | 0.029811 | 0.030717 | 0.031622 | 0.032528 | 0.033434 | 0.03434 | 0.035246 | 0.036152 | 0.037058 | 0.037963 | 0.038869 | 0.039775 | 0.040681 | 0.041587 | 0.042493 | 0.043398 | 0.044304 | 0.04521 | 0.046194 | 0.047177 | 0.04816 | 0.049144 | 0.050127 | 0.05111 | 0.052094 | 0.053077 | 0.05406 | 0.055044 | 0.056027 | 0.05701 | 0.057994 | 0.058977 | 0.05996 | 0.060944 | 0.061927 | 0.06291 | 0.063894 | 0.064877 | 0.06586 | 0.066844 | 0.067827 | 0.06881 | 0.069794 | 0.070778 | 0.071763 | 0.072747 | 0.073731 | 0.074716 | 0.0757 | 0.076685 | 0.077669 | 0.078654 | 0.079638 | 0.080622 | 0.081607 | 0.082591 | 0.083576 | 0.08456 | 0.085544 | 0.086529 | 0.087513 | 0.088498 | 0.089482 | 0.090467 | 0.091451 | 0.092435 | 0.09342 | 0.094404 | 0.095427 | 0.096451 | 0.097474 | 0.098497 | 0.09952 | 0.10054 | 0.10157 | 0.10259 | 0.10361 | 0.10464 | 0.10566 | 0.10668 | 0.10771 | 0.10873 | 0.10975 | 0.11077 | 0.1118 | 0.11282 | 0.11384 | 0.11487 | 0.11589 | 0.11691 | 0.11794 | 0.11896 | 0.11998 | 0.12113 | 0.12227 | 0.12341 | 0.12455 | 0.1257 | 0.12684 | 0.12798 | 0.12912 | 0.13027 | 0.13141 | 0.13255 | 0.13369 | 0.13484 | 0.13598 | 0.13712 | 0.13826 | 0.13941 | 0.14055 | 0.14169 | 0.14283 | 0.14398 | 0.14512 | 0.14626 | 0.1474 | 0.14855 | 0.14969 | 0.15083 | 0.15197 | 0.15312 | 0.15426 | 0.1554 | 0.15654 | 0.15769 | 0.15883 | 0.15997 | 0.16111 | 0.16226 | 0.1634 | 0.16454 | 0.16568 | 0.16683 | 0.16797 | 0.16911 | 0.17025 | 0.1714 | 0.17254 | 0.17368 | 0.17482 | 0.17597 | 0.17711
| 1.06 | 0.0088487 | 0.009538 | 0.010227 | 0.010917 | 0.011606 | 0.012295 | 0.012985 | 0.013674 | 0.014363 | 0.015053 | 0.015742 | 0.01643 | 0.017119 | 0.017807 | 0.018496 | 0.019184 | 0.019873 | 0.020561 | 0.021249 | 0.021938 | 0.022626 | 0.023534 | 0.024442 | 0.02535 | 0.026258 | 0.027166 | 0.028074 | 0.028981 | 0.029889 | 0.030797 | 0.031705 | 0.032613 | 0.033521 | 0.034429 | 0.035336 | 0.036244 | 0.037152 | 0.03806 | 0.038968 | 0.039876 | 0.040784 | 0.041692 | 0.042599 | 0.043507 | 0.044415 | 0.045323 | 0.046309 | 0.047294 | 0.04828 | 0.049266 | 0.050252 | 0.051237 | 0.052223 | 0.053209 | 0.054195 | 0.05518 | 0.056166 | 0.057152 | 0.058137 | 0.059123 | 0.060109 | 0.061095 | 0.06208 | 0.063066 | 0.064052 | 0.065037 | 0.066023 | 0.067009 | 0.067995 | 0.06898 | 0.069966 | 0.070953 | 0.071939 | 0.072926 | 0.073913 | 0.074899 | 0.075886 | 0.076873 | 0.077859 | 0.078846 | 0.079833 | 0.080819 | 0.081806 | 0.082792 | 0.083779 | 0.084766 | 0.085752 | 0.086739 | 0.087726 | 0.088712 | 0.089699 | 0.090686 | 0.091672 | 0.092659 | 0.093646 | 0.094632 | 0.095658 | 0.096683 | 0.097709 | 0.098734 | 0.09976 | 0.10079 | 0.10181 | 0.10284 | 0.10386 | 0.10489 | 0.10591 | 0.10694 | 0.10796 | 0.10899 | 0.11002 | 0.11104 | 0.11207 | 0.11309 | 0.11412 | 0.11514 | 0.11617 | 0.11719 | 0.11822 | 0.11925 | 0.12027 | 0.12142 | 0.12256 | 0.12371 | 0.12485 | 0.126 | 0.12714 | 0.12829 | 0.12943 | 0.13058 | 0.13172 | 0.13287 | 0.13401 | 0.13516 | 0.1363 | 0.13745 | 0.13859 | 0.13974 | 0.14088 | 0.14203 | 0.14317 | 0.14432 | 0.14546 | 0.14661 | 0.14775 | 0.1489 | 0.15004 | 0.15119 | 0.15233 | 0.15348 | 0.15462 | 0.15577 | 0.15691 | 0.15806 | 0.1592 | 0.16035 | 0.16149 | 0.16264 | 0.16378 | 0.16493 | 0.16607 | 0.16722 | 0.16836 | 0.16951 | 0.17065 | 0.1718 | 0.17294 | 0.17409 | 0.17523 | 0.17638 | 0.17752
| 1.05 | 0.0088739 | 0.009565 | 0.010256 | 0.010947 | 0.011638 | 0.012329 | 0.013021 | 0.013712 | 0.014403 | 0.015094 | 0.015785 | 0.016475 | 0.017166 | 0.017856 | 0.018546 | 0.019237 | 0.019927 | 0.020618 | 0.021308 | 0.021998 | 0.022689 | 0.023599 | 0.024508 | 0.025418 | 0.026328 | 0.027238 | 0.028148 | 0.029058 | 0.029968 | 0.030878 | 0.031787 | 0.032697 | 0.033607 | 0.034517 | 0.035427 | 0.036337 | 0.037247 | 0.038157 | 0.039067 | 0.039976 | 0.040886 | 0.041796 | 0.042706 | 0.043616 | 0.044526 | 0.045436 | 0.046424 | 0.047412 | 0.0484 | 0.049388 | 0.050376 | 0.051364 | 0.052353 | 0.053341 | 0.054329 | 0.055317 | 0.056305 | 0.057293 | 0.058281 | 0.059269 | 0.060257 | 0.061245 | 0.062234 | 0.063222 | 0.06421 | 0.065198 | 0.066186 | 0.067174 | 0.068162 | 0.06915 | 0.070138 | 0.071127 | 0.072116 | 0.073105 | 0.074094 | 0.075083 | 0.076072 | 0.07706 | 0.078049 | 0.079038 | 0.080027 | 0.081016 | 0.082005 | 0.082994 | 0.083983 | 0.084971 | 0.08596 | 0.086949 | 0.087938 | 0.088927 | 0.089916 | 0.090905 | 0.091894 | 0.092882 | 0.093871 | 0.09486 | 0.095888 | 0.096916 | 0.097944 | 0.098972 | 0.1 | 0.10103 | 0.10206 | 0.10308 | 0.10411 | 0.10514 | 0.10617 | 0.1072 | 0.10822 | 0.10925 | 0.11028 | 0.11131 | 0.11234 | 0.11336 | 0.11439 | 0.11542 | 0.11645 | 0.11748 | 0.1185 | 0.11953 | 0.12056 | 0.12171 | 0.12285 | 0.124 | 0.12515 | 0.1263 | 0.12744 | 0.12859 | 0.12974 | 0.13089 | 0.13203 | 0.13318 | 0.13433 | 0.13548 | 0.13662 | 0.13777 | 0.13892 | 0.14007 | 0.14121 | 0.14236 | 0.14351 | 0.14466 | 0.1458 | 0.14695 | 0.1481 | 0.14925 | 0.15039 | 0.15154 | 0.15269 | 0.15384 | 0.15499 | 0.15613 | 0.15728 | 0.15843 | 0.15958 | 0.16072 | 0.16187 | 0.16302 | 0.16417 | 0.16531 | 0.16646 | 0.16761 | 0.16876 | 0.1699 | 0.17105 | 0.1722 | 0.17335 | 0.17449 | 0.17564 | 0.17679 | 0.17794
| 1.04 | 0.0088991 | 0.009592 | 0.010285 | 0.010978 | 0.011671 | 0.012364 | 0.013056 | 0.013749 | 0.014442 | 0.015135 | 0.015828 | 0.01652 | 0.017213 | 0.017905 | 0.018597 | 0.019289 | 0.019982 | 0.020674 | 0.021366 | 0.022059 | 0.022751 | 0.023663 | 0.024575 | 0.025487 | 0.026399 | 0.02731 | 0.028222 | 0.029134 | 0.030046 | 0.030958 | 0.03187 | 0.032782 | 0.033694 | 0.034606 | 0.035518 | 0.03643 | 0.037341 | 0.038253 | 0.039165 | 0.040077 | 0.040989 | 0.041901 | 0.042813 | 0.043725 | 0.044637 | 0.045549 | 0.046539 | 0.04753 | 0.04852 | 0.049511 | 0.050501 | 0.051492 | 0.052482 | 0.053473 | 0.054463 | 0.055453 | 0.056444 | 0.057434 | 0.058425 | 0.059415 | 0.060406 | 0.061396 | 0.062387 | 0.063377 | 0.064368 | 0.065358 | 0.066349 | 0.067339 | 0.06833 | 0.06932 | 0.070311 | 0.071302 | 0.072293 | 0.073284 | 0.074275 | 0.075266 | 0.076257 | 0.077248 | 0.078239 | 0.079231 | 0.080222 | 0.081213 | 0.082204 | 0.083195 | 0.084186 | 0.085177 | 0.086168 | 0.087159 | 0.08815 | 0.089142 | 0.090133 | 0.091124 | 0.092115 | 0.093106 | 0.094097 | 0.095088 | 0.096119 | 0.097149 | 0.098179 | 0.09921 | 0.10024 | 0.10127 | 0.1023 | 0.10333 | 0.10436 | 0.10539 | 0.10642 | 0.10745 | 0.10848 | 0.10951 | 0.11054 | 0.11157 | 0.1126 | 0.11364 | 0.11467 | 0.1157 | 0.11673 | 0.11776 | 0.11879 | 0.11982 | 0.12085 | 0.122 | 0.12315 | 0.1243 | 0.12545 | 0.1266 | 0.12775 | 0.1289 | 0.13005 | 0.1312 | 0.13235 | 0.1335 | 0.13465 | 0.1358 | 0.13695 | 0.1381 | 0.13925 | 0.1404 | 0.14155 | 0.1427 | 0.14385 | 0.145 | 0.14615 | 0.1473 | 0.14845 | 0.1496 | 0.15075 | 0.1519 | 0.15305 | 0.1542 | 0.15535 | 0.1565 | 0.15765 | 0.1588 | 0.15995 | 0.1611 | 0.16225 | 0.1634 | 0.16455 | 0.1657 | 0.16685 | 0.168 | 0.16915 | 0.1703 | 0.17145 | 0.1726 | 0.17375 | 0.1749 | 0.17605 | 0.1772 | 0.17835
| 1.03 | 0.0089243 | 0.009619 | 0.010314 | 0.011008 | 0.011703 | 0.012398 | 0.013092 | 0.013787 | 0.014482 | 0.015176 | 0.015871 | 0.016565 | 0.017259 | 0.017954 | 0.018648 | 0.019342 | 0.020036 | 0.020731 | 0.021425 | 0.022119 | 0.022813 | 0.023727 | 0.024641 | 0.025555 | 0.026469 | 0.027383 | 0.028297 | 0.029211 | 0.030125 | 0.031039 | 0.031952 | 0.032866 | 0.03378 | 0.034694 | 0.035608 | 0.036522 | 0.037436 | 0.03835 | 0.039264 | 0.040178 | 0.041092 | 0.042006 | 0.04292 | 0.043834 | 0.044748 | 0.045661 | 0.046654 | 0.047647 | 0.04864 | 0.049633 | 0.050626 | 0.051619 | 0.052612 | 0.053604 | 0.054597 | 0.05559 | 0.056583 | 0.057576 | 0.058569 | 0.059562 | 0.060554 | 0.061547 | 0.06254 | 0.063533 | 0.064526 | 0.065519 | 0.066512 | 0.067504 | 0.068497 | 0.06949 | 0.070483 | 0.071476 | 0.07247 | 0.073463 | 0.074456 | 0.07545 | 0.076443 | 0.077436 | 0.07843 | 0.079423 | 0.080416 | 0.08141 | 0.082403 | 0.083396 | 0.08439 | 0.085383 | 0.086376 | 0.08737 | 0.088363 | 0.089356 | 0.090349 | 0.091343 | 0.092336 | 0.093329 | 0.094323 | 0.095316 | 0.096349 | 0.097382 | 0.098414 | 0.099447 | 0.10048 | 0.10151 | 0.10255 | 0.10358 | 0.10461 | 0.10564 | 0.10668 | 0.10771 | 0.10874 | 0.10978 | 0.11081 | 0.11184 | 0.11287 | 0.11391 | 0.11494 | 0.11597 | 0.117 | 0.11804 | 0.11907 | 0.1201 | 0.12114 | 0.12229 | 0.12344 | 0.12459 | 0.12575 | 0.1269 | 0.12805 | 0.1292 | 0.13036 | 0.13151 | 0.13266 | 0.13381 | 0.13497 | 0.13612 | 0.13727 | 0.13842 | 0.13958 | 0.14073 | 0.14188 | 0.14303 | 0.14419 | 0.14534 | 0.14649 | 0.14764 | 0.1488 | 0.14995 | 0.1511 | 0.15225 | 0.15341 | 0.15456 | 0.15571 | 0.15686 | 0.15802 | 0.15917 | 0.16032 | 0.16147 | 0.16263 | 0.16378 | 0.16493 | 0.16608 | 0.16724 | 0.16839 | 0.16954 | 0.17069 | 0.17185 | 0.173 | 0.17415 | 0.1753 | 0.17646 | 0.17761 | 0.17876
| 1.02 | 0.0089496 | 0.009646 | 0.010342 | 0.011039 | 0.011735 | 0.012432 | 0.013128 | 0.013825 | 0.014521 | 0.015218 | 0.015914 | 0.01661 | 0.017306 | 0.018002 | 0.018699 | 0.019395 | 0.020091 | 0.020787 | 0.021483 | 0.022179 | 0.022875 | 0.023791 | 0.024707 | 0.025623 | 0.026539 | 0.027455 | 0.028371 | 0.029287 | 0.030203 | 0.031119 | 0.032035 | 0.032951 | 0.033867 | 0.034783 | 0.035699 | 0.036615 | 0.037531 | 0.038447 | 0.039363 | 0.040279 | 0.041195 | 0.042111 | 0.043026 | 0.043942 | 0.044858 | 0.045774 | 0.04677 | 0.047765 | 0.04876 | 0.049755 | 0.050751 | 0.051746 | 0.052741 | 0.053736 | 0.054732 | 0.055727 | 0.056722 | 0.057717 | 0.058712 | 0.059708 | 0.060703 | 0.061698 | 0.062693 | 0.063689 | 0.064684 | 0.065679 | 0.066674 | 0.06767 | 0.068665 | 0.06966 | 0.070655 | 0.071651 | 0.072646 | 0.073642 | 0.074638 | 0.075633 | 0.076629 | 0.077624 | 0.07862 | 0.079615 | 0.080611 | 0.081606 | 0.082602 | 0.083597 | 0.084593 | 0.085589 | 0.086584 | 0.08758 | 0.088575 | 0.089571 | 0.090566 | 0.091562 | 0.092557 | 0.093553 | 0.094549 | 0.095544 | 0.096579 | 0.097614 | 0.09865 | 0.099685 | 0.10072 | 0.10176 | 0.10279 | 0.10383 | 0.10486 | 0.1059 | 0.10693 | 0.10797 | 0.109 | 0.11004 | 0.11107 | 0.11211 | 0.11314 | 0.11418 | 0.11521 | 0.11625 | 0.11728 | 0.11832 | 0.11935 | 0.12039 | 0.12142 | 0.12258 | 0.12373 | 0.12489 | 0.12604 | 0.1272 | 0.12835 | 0.12951 | 0.13066 | 0.13182 | 0.13297 | 0.13413 | 0.13528 | 0.13644 | 0.13759 | 0.13875 | 0.1399 | 0.14106 | 0.14221 | 0.14337 | 0.14452 | 0.14568 | 0.14683 | 0.14799 | 0.14914 | 0.1503 | 0.15145 | 0.15261 | 0.15376 | 0.15492 | 0.15607 | 0.15723 | 0.15838 | 0.15954 | 0.16069 | 0.16185 | 0.163 | 0.16416 | 0.16531 | 0.16647 | 0.16762 | 0.16878 | 0.16993 | 0.17109 | 0.17224 | 0.1734 | 0.17455 | 0.17571 | 0.17686 | 0.17802 | 0.17917
| 1.01 | 0.0089748 | 0.009673 | 0.010371 | 0.011069 | 0.011768 | 0.012466 | 0.013164 | 0.013862 | 0.014561 | 0.015259 | 0.015957 | 0.016655 | 0.017353 | 0.018051 | 0.018749 | 0.019447 | 0.020145 | 0.020844 | 0.021542 | 0.02224 | 0.022938 | 0.023856 | 0.024774 | 0.025692 | 0.02661 | 0.027528 | 0.028446 | 0.029364 | 0.030282 | 0.0312 | 0.032117 | 0.033035 | 0.033953 | 0.034871 | 0.035789 | 0.036707 | 0.037625 | 0.038543 | 0.039461 | 0.040379 | 0.041297 | 0.042215 | 0.043133 | 0.044051 | 0.044969 | 0.045887 | 0.046885 | 0.047882 | 0.04888 | 0.049878 | 0.050875 | 0.051873 | 0.052871 | 0.053868 | 0.054866 | 0.055863 | 0.056861 | 0.057859 | 0.058856 | 0.059854 | 0.060851 | 0.061849 | 0.062847 | 0.063844 | 0.064842 | 0.06584 | 0.066837 | 0.067835 | 0.068832 | 0.06983 | 0.070828 | 0.071825 | 0.072823 | 0.073821 | 0.074819 | 0.075817 | 0.076814 | 0.077812 | 0.07881 | 0.079808 | 0.080805 | 0.081803 | 0.082801 | 0.083799 | 0.084797 | 0.085794 | 0.086792 | 0.08779 | 0.088788 | 0.089785 | 0.090783 | 0.091781 | 0.092779 | 0.093776 | 0.094774 | 0.095772 | 0.09681 | 0.097847 | 0.098885 | 0.099922 | 0.10096 | 0.102 | 0.10304 | 0.10407 | 0.10511 | 0.10615 | 0.10719 | 0.10822 | 0.10926 | 0.1103 | 0.11134 | 0.11237 | 0.11341 | 0.11445 | 0.11549 | 0.11652 | 0.11756 | 0.1186 | 0.11964 | 0.12067 | 0.12171 | 0.12287 | 0.12403 | 0.12518 | 0.12634 | 0.1275 | 0.12866 | 0.12981 | 0.13097 | 0.13213 | 0.13329 | 0.13444 | 0.1356 | 0.13676 | 0.13792 | 0.13907 | 0.14023 | 0.14139 | 0.14255 | 0.1437 | 0.14486 | 0.14602 | 0.14718 | 0.14833 | 0.14949 | 0.15065 | 0.15181 | 0.15296 | 0.15412 | 0.15528 | 0.15644 | 0.15759 | 0.15875 | 0.15991 | 0.16107 | 0.16222 | 0.16338 | 0.16454 | 0.1657 | 0.16685 | 0.16801 | 0.16917 | 0.17033 | 0.17148 | 0.17264 | 0.1738 | 0.17496 | 0.17611 | 0.17727 | 0.17843 | 0.17959
| 1 | 0.009 | 0.0097 | 0.0104 | 0.0111 | 0.0118 | 0.0125 | 0.0132 | 0.0139 | 0.0146 | 0.0153 | 0.016 | 0.0167 | 0.0174 | 0.0181 | 0.0188 | 0.0195 | 0.0202 | 0.0209 | 0.0216 | 0.0223 | 0.023 | 0.02392 | 0.02484 | 0.02576 | 0.02668 | 0.0276 | 0.02852 | 0.02944 | 0.03036 | 0.03128 | 0.0322 | 0.03312 | 0.03404 | 0.03496 | 0.03588 | 0.0368 | 0.03772 | 0.03864 | 0.03956 | 0.04048 | 0.0414 | 0.04232 | 0.04324 | 0.04416 | 0.04508 | 0.046 | 0.047 | 0.048 | 0.049 | 0.05 | 0.051 | 0.052 | 0.053 | 0.054 | 0.055 | 0.056 | 0.057 | 0.058 | 0.059 | 0.06 | 0.061 | 0.062 | 0.063 | 0.064 | 0.065 | 0.066 | 0.067 | 0.068 | 0.069 | 0.07 | 0.071 | 0.072 | 0.073 | 0.074 | 0.075 | 0.076 | 0.077 | 0.078 | 0.079 | 0.08 | 0.081 | 0.082 | 0.083 | 0.084 | 0.085 | 0.086 | 0.087 | 0.088 | 0.089 | 0.09 | 0.091 | 0.092 | 0.093 | 0.094 | 0.095 | 0.096 | 0.09704 | 0.09808 | 0.09912 | 0.10016 | 0.1012 | 0.10224 | 0.10328 | 0.10432 | 0.10536 | 0.1064 | 0.10744 | 0.10848 | 0.10952 | 0.11056 | 0.1116 | 0.11264 | 0.11368 | 0.11472 | 0.11576 | 0.1168 | 0.11784 | 0.11888 | 0.11992 | 0.12096 | 0.122 | 0.12316 | 0.12432 | 0.12548 | 0.12664 | 0.1278 | 0.12896 | 0.13012 | 0.13128 | 0.13244 | 0.1336 | 0.13476 | 0.13592 | 0.13708 | 0.13824 | 0.1394 | 0.14056 | 0.14172 | 0.14288 | 0.14404 | 0.1452 | 0.14636 | 0.14752 | 0.14868 | 0.14984 | 0.151 | 0.15216 | 0.15332 | 0.15448 | 0.15564 | 0.1568 | 0.15796 | 0.15912 | 0.16028 | 0.16144 | 0.1626 | 0.16376 | 0.16492 | 0.16608 | 0.16724 | 0.1684 | 0.16956 | 0.17072 | 0.17188 | 0.17304 | 0.1742 | 0.17536 | 0.17652 | 0.17768 | 0.17884 | 0.18
| 0.99 | 0.0091 | 0.0099 | 0.0107 | 0.0114 | 0.0121 | 0.0128 | 0.0135 | 0.0142 | 0.0149 | 0.0156 | 0.0163 | 0.017 | 0.0177 | 0.0184 | 0.0191 | 0.0198 | 0.0205 | 0.0212 | 0.0219 | 0.0226 | 0.0233 | 0.02426 | 0.02522 | 0.02616 | 0.02708 | 0.028 | 0.02892 | 0.02984 | 0.03076 | 0.03168 | 0.0326 | 0.03352 | 0.03444 | 0.03536 | 0.03628 | 0.0372 | 0.03812 | 0.03904 | 0.03996 | 0.04088 | 0.0418 | 0.04272 | 0.04364 | 0.04456 | 0.04548 | 0.0464 | 0.0474 | 0.0484 | 0.0494 | 0.0504 | 0.0514 | 0.0524 | 0.0534 | 0.0544 | 0.0554 | 0.0564 | 0.0574 | 0.0584 | 0.0594 | 0.0604 | 0.0614 | 0.0624 | 0.0634 | 0.0644 | 0.0654 | 0.0664 | 0.0674 | 0.0684 | 0.06942 | 0.07046 | 0.0715 | 0.07258 | 0.07366 | 0.0747 | 0.0757 | 0.0767 | 0.0777 | 0.0787 | 0.0797 | 0.0807 | 0.0817 | 0.0827 | 0.0837 | 0.0847 | 0.0857 | 0.0867 | 0.0877 | 0.0887 | 0.0897 | 0.0907 | 0.0917 | 0.0927 | 0.0937 | 0.0947 | 0.0957 | 0.0967 | 0.09774 | 0.09878 | 0.09982 | 0.10086 | 0.1019 | 0.10294 | 0.10398 | 0.10502 | 0.10606 | 0.1071 | 0.10814 | 0.10918 | 0.11022 | 0.11126 | 0.1123 | 0.11334 | 0.11438 | 0.11542 | 0.11646 | 0.1175 | 0.11854 | 0.11958 | 0.12066 | 0.12178 | 0.1229 | 0.12414 | 0.12538 | 0.12658 | 0.12774 | 0.1289 | 0.13006 | 0.13122 | 0.13238 | 0.13354 | 0.1347 | 0.13586 | 0.13702 | 0.13818 | 0.13934 | 0.1405 | 0.14166 | 0.14282 | 0.14398 | 0.14514 | 0.1463 | 0.14746 | 0.14862 | 0.14978 | 0.15094 | 0.1521 | 0.15334 | 0.15458 | 0.15578 | 0.15694 | 0.1581 | 0.15926 | 0.16042 | 0.16158 | 0.16274 | 0.1639 | 0.16506 | 0.16622 | 0.16738 | 0.16854 | 0.1697 | 0.17086 | 0.17202 | 0.17318 | 0.17434 | 0.1755 | 0.17666 | 0.17782 | 0.17898 | 0.18014 | 0.1813
| 0.98 | 0.0092 | 0.01 | 0.0108 | 0.0116 | 0.0124 | 0.0131 | 0.0138 | 0.0145 | 0.0152 | 0.0159 | 0.0166 | 0.0173 | 0.018 | 0.0187 | 0.0194 | 0.0201 | 0.0208 | 0.0215 | 0.0222 | 0.0229 | 0.0236 | 0.02456 | 0.02552 | 0.02648 | 0.02744 | 0.0284 | 0.02932 | 0.03024 | 0.03116 | 0.03208 | 0.033 | 0.03392 | 0.03484 | 0.03576 | 0.03668 | 0.0376 | 0.03852 | 0.03944 | 0.04036 | 0.04128 | 0.0422 | 0.04312 | 0.04404 | 0.04496 | 0.04588 | 0.0468 | 0.0478 | 0.0488 | 0.0498 | 0.0508 | 0.0518 | 0.0528 | 0.0538 | 0.0548 | 0.0558 | 0.0568 | 0.0578 | 0.0588 | 0.0598 | 0.0608 | 0.0618 | 0.0628 | 0.0638 | 0.0648 | 0.0658 | 0.0668 | 0.06784 | 0.06888 | 0.06992 | 0.07096 | 0.072 | 0.07308 | 0.07416 | 0.07524 | 0.07632 | 0.0774 | 0.0784 | 0.0794 | 0.0804 | 0.0814 | 0.0824 | 0.0834 | 0.0844 | 0.0854 | 0.0864 | 0.0874 | 0.0884 | 0.0894 | 0.0904 | 0.0914 | 0.0924 | 0.0934 | 0.0944 | 0.0954 | 0.0964 | 0.0974 | 0.09844 | 0.09948 | 0.10052 | 0.10156 | 0.1026 | 0.10364 | 0.10468 | 0.10572 | 0.10676 | 0.1078 | 0.10884 | 0.10988 | 0.11092 | 0.11196 | 0.113 | 0.11404 | 0.11508 | 0.11612 | 0.11716 | 0.1182 | 0.11932 | 0.12044 | 0.12156 | 0.12268 | 0.1238 | 0.12504 | 0.12628 | 0.12752 | 0.12876 | 0.13 | 0.13116 | 0.13232 | 0.13348 | 0.13464 | 0.1358 | 0.13696 | 0.13812 | 0.13928 | 0.14044 | 0.1416 | 0.14276 | 0.14392 | 0.14508 | 0.14624 | 0.1474 | 0.14856 | 0.14972 | 0.15088 | 0.15204 | 0.1532 | 0.15444 | 0.15568 | 0.15692 | 0.15816 | 0.1594 | 0.16056 | 0.16172 | 0.16288 | 0.16404 | 0.1652 | 0.16636 | 0.16752 | 0.16868 | 0.16984 | 0.171 | 0.17216 | 0.17332 | 0.17448 | 0.17564 | 0.1768 | 0.17796 | 0.17912 | 0.18028 | 0.18144 | 0.1826
| 0.97 | 0.0093 | 0.0101 | 0.0109 | 0.0117 | 0.0125 | 0.0133 | 0.0141 | 0.0148 | 0.0155 | 0.0162 | 0.0169 | 0.0176 | 0.0183 | 0.019 | 0.0197 | 0.0204 | 0.0211 | 0.0218 | 0.0225 | 0.0232 | 0.0239 | 0.02486 | 0.02582 | 0.02678 | 0.02774 | 0.0287 | 0.02966 | 0.03062 | 0.03156 | 0.03248 | 0.0334 | 0.03432 | 0.03524 | 0.03616 | 0.03708 | 0.038 | 0.03892 | 0.03984 | 0.04076 | 0.04168 | 0.0426 | 0.04352 | 0.04444 | 0.04536 | 0.04628 | 0.0472 | 0.0482 | 0.0492 | 0.0502 | 0.0512 | 0.0522 | 0.0532 | 0.0542 | 0.0552 | 0.0562 | 0.0572 | 0.0582 | 0.0592 | 0.0602 | 0.0612 | 0.0622 | 0.0632 | 0.0642 | 0.06522 | 0.06626 | 0.0673 | 0.06834 | 0.06938 | 0.07042 | 0.07146 | 0.0725 | 0.07358 | 0.07466 | 0.07574 | 0.07682 | 0.0779 | 0.07898 | 0.08006 | 0.0811 | 0.0821 | 0.0831 | 0.0841 | 0.0851 | 0.0861 | 0.0871 | 0.0881 | 0.0891 | 0.0901 | 0.0911 | 0.0921 | 0.0931 | 0.0941 | 0.0951 | 0.0961 | 0.0971 | 0.0981 | 0.09914 | 0.10018 | 0.10122 | 0.10226 | 0.1033 | 0.10434 | 0.10538 | 0.10642 | 0.10746 | 0.1085 | 0.10954 | 0.11058 | 0.11162 | 0.11266 | 0.1137 | 0.11474 | 0.11578 | 0.11686 | 0.11798 | 0.1191 | 0.12022 | 0.12134 | 0.12246 | 0.12358 | 0.1247 | 0.12594 | 0.12718 | 0.12842 | 0.12966 | 0.1309 | 0.13214 | 0.13338 | 0.13458 | 0.13574 | 0.1369 | 0.13806 | 0.13922 | 0.14038 | 0.14154 | 0.1427 | 0.14386 | 0.14502 | 0.14618 | 0.14734 | 0.1485 | 0.14966 | 0.15082 | 0.15198 | 0.15314 | 0.1543 | 0.15554 | 0.15678 | 0.15802 | 0.15926 | 0.1605 | 0.16174 | 0.16298 | 0.16418 | 0.16534 | 0.1665 | 0.16766 | 0.16882 | 0.16998 | 0.17114 | 0.1723 | 0.17346 | 0.17462 | 0.17578 | 0.17694 | 0.1781 | 0.17926 | 0.18042 | 0.18158 | 0.18274 | 0.1839
| 0.96 | 0.0094 | 0.0102 | 0.011 | 0.0118 | 0.0126 | 0.0134 | 0.0142 | 0.015 | 0.0158 | 0.0165 | 0.0172 | 0.0179 | 0.0186 | 0.0193 | 0.02 | 0.0207 | 0.0214 | 0.0221 | 0.0228 | 0.0235 | 0.0242 | 0.02516 | 0.02612 | 0.02708 | 0.02804 | 0.029 | 0.02996 | 0.03092 | 0.03188 | 0.03284 | 0.0338 | 0.03472 | 0.03564 | 0.03656 | 0.03748 | 0.0384 | 0.03932 | 0.04024 | 0.04116 | 0.04208 | 0.043 | 0.04392 | 0.04484 | 0.04576 | 0.04668 | 0.0476 | 0.0486 | 0.0496 | 0.0506 | 0.0516 | 0.0526 | 0.0536 | 0.0546 | 0.0556 | 0.0566 | 0.0576 | 0.0586 | 0.0596 | 0.0606 | 0.0616 | 0.0626 | 0.06364 | 0.06468 | 0.06572 | 0.06676 | 0.0678 | 0.06884 | 0.06988 | 0.07092 | 0.07196 | 0.073 | 0.07408 | 0.07516 | 0.07624 | 0.07732 | 0.0784 | 0.07948 | 0.08056 | 0.08164 | 0.08272 | 0.0838 | 0.0848 | 0.0858 | 0.0868 | 0.0878 | 0.0888 | 0.0898 | 0.0908 | 0.0918 | 0.0928 | 0.0938 | 0.0948 | 0.0958 | 0.0968 | 0.0978 | 0.0988 | 0.09984 | 0.10088 | 0.10192 | 0.10296 | 0.104 | 0.10504 | 0.10608 | 0.10712 | 0.10816 | 0.1092 | 0.11024 | 0.11128 | 0.11232 | 0.11336 | 0.1144 | 0.11552 | 0.11664 | 0.11776 | 0.11888 | 0.12 | 0.12112 | 0.12224 | 0.12336 | 0.12448 | 0.1256 | 0.12684 | 0.12808 | 0.12932 | 0.13056 | 0.1318 | 0.13304 | 0.13428 | 0.13552 | 0.13676 | 0.138 | 0.13916 | 0.14032 | 0.14148 | 0.14264 | 0.1438 | 0.14496 | 0.14612 | 0.14728 | 0.14844 | 0.1496 | 0.15076 | 0.15192 | 0.15308 | 0.15424 | 0.1554 | 0.15664 | 0.15788 | 0.15912 | 0.16036 | 0.1616 | 0.16284 | 0.16408 | 0.16532 | 0.16656 | 0.1678 | 0.16896 | 0.17012 | 0.17128 | 0.17244 | 0.1736 | 0.17476 | 0.17592 | 0.17708 | 0.17824 | 0.1794 | 0.18056 | 0.18172 | 0.18288 | 0.18404 | 0.1852
| 0.95 | 0.0095 | 0.0103 | 0.0111 | 0.0119 | 0.0127 | 0.0135 | 0.0143 | 0.0151 | 0.0159 | 0.0167 | 0.0175 | 0.0182 | 0.0189 | 0.0196 | 0.0203 | 0.021 | 0.0217 | 0.0224 | 0.0231 | 0.0238 | 0.0245 | 0.02546 | 0.02642 | 0.02738 | 0.02834 | 0.0293 | 0.03026 | 0.03122 | 0.03218 | 0.03314 | 0.0341 | 0.03506 | 0.03602 | 0.03696 | 0.03788 | 0.0388 | 0.03972 | 0.04064 | 0.04156 | 0.04248 | 0.0434 | 0.04432 | 0.04524 | 0.04616 | 0.04708 | 0.048 | 0.049 | 0.05 | 0.051 | 0.052 | 0.053 | 0.054 | 0.055 | 0.056 | 0.057 | 0.058 | 0.059 | 0.06 | 0.06102 | 0.06206 | 0.0631 | 0.06414 | 0.06518 | 0.06622 | 0.06726 | 0.0683 | 0.06934 | 0.07038 | 0.07142 | 0.07246 | 0.0735 | 0.07458 | 0.07566 | 0.07674 | 0.07782 | 0.0789 | 0.07998 | 0.08106 | 0.08214 | 0.08322 | 0.0843 | 0.08538 | 0.08646 | 0.0875 | 0.0885 | 0.0895 | 0.0905 | 0.0915 | 0.0925 | 0.0935 | 0.0945 | 0.0955 | 0.0965 | 0.0975 | 0.0985 | 0.0995 | 0.10054 | 0.10158 | 0.10262 | 0.10366 | 0.1047 | 0.10574 | 0.10678 | 0.10782 | 0.10886 | 0.1099 | 0.11094 | 0.11198 | 0.11306 | 0.11418 | 0.1153 | 0.11642 | 0.11754 | 0.11866 | 0.11978 | 0.1209 | 0.12202 | 0.12314 | 0.12426 | 0.12538 | 0.1265 | 0.12774 | 0.12898 | 0.13022 | 0.13146 | 0.1327 | 0.13394 | 0.13518 | 0.13642 | 0.13766 | 0.1389 | 0.14014 | 0.14138 | 0.14258 | 0.14374 | 0.1449 | 0.14606 | 0.14722 | 0.14838 | 0.14954 | 0.1507 | 0.15186 | 0.15302 | 0.15418 | 0.15534 | 0.1565 | 0.15774 | 0.15898 | 0.16022 | 0.16146 | 0.1627 | 0.16394 | 0.16518 | 0.16642 | 0.16766 | 0.1689 | 0.17014 | 0.17138 | 0.17258 | 0.17374 | 0.1749 | 0.17606 | 0.17722 | 0.17838 | 0.17954 | 0.1807 | 0.18186 | 0.18302 | 0.18418 | 0.18534 | 0.1865
| 0.94 | 0.0096 | 0.0104 | 0.0112 | 0.012 | 0.0128 | 0.0136 | 0.0144 | 0.0152 | 0.016 | 0.0168 | 0.0176 | 0.0184 | 0.0192 | 0.0199 | 0.0206 | 0.0213 | 0.022 | 0.0227 | 0.0234 | 0.0241 | 0.0248 | 0.02576 | 0.02672 | 0.02768 | 0.02864 | 0.0296 | 0.03056 | 0.03152 | 0.03248 | 0.03344 | 0.0344 | 0.03536 | 0.03632 | 0.03728 | 0.03824 | 0.0392 | 0.04012 | 0.04104 | 0.04196 | 0.04288 | 0.0438 | 0.04472 | 0.04564 | 0.04656 | 0.04748 | 0.0484 | 0.0494 | 0.0504 | 0.0514 | 0.0524 | 0.0534 | 0.0544 | 0.0554 | 0.0564 | 0.0574 | 0.0584 | 0.05944 | 0.06048 | 0.06152 | 0.06256 | 0.0636 | 0.06464 | 0.06568 | 0.06672 | 0.06776 | 0.0688 | 0.06984 | 0.07088 | 0.07192 | 0.07296 | 0.074 | 0.07508 | 0.07616 | 0.07724 | 0.07832 | 0.0794 | 0.08048 | 0.08156 | 0.08264 | 0.08372 | 0.0848 | 0.08588 | 0.08696 | 0.08804 | 0.08912 | 0.0902 | 0.0912 | 0.0922 | 0.0932 | 0.0942 | 0.0952 | 0.0962 | 0.0972 | 0.0982 | 0.0992 | 0.1002 | 0.10124 | 0.10228 | 0.10332 | 0.10436 | 0.1054 | 0.10644 | 0.10748 | 0.10852 | 0.10956 | 0.1106 | 0.11172 | 0.11284 | 0.11396 | 0.11508 | 0.1162 | 0.11732 | 0.11844 | 0.11956 | 0.12068 | 0.1218 | 0.12292 | 0.12404 | 0.12516 | 0.12628 | 0.1274 | 0.12864 | 0.12988 | 0.13112 | 0.13236 | 0.1336 | 0.13484 | 0.13608 | 0.13732 | 0.13856 | 0.1398 | 0.14104 | 0.14228 | 0.14352 | 0.14476 | 0.146 | 0.14716 | 0.14832 | 0.14948 | 0.15064 | 0.1518 | 0.15296 | 0.15412 | 0.15528 | 0.15644 | 0.1576 | 0.15884 | 0.16008 | 0.16132 | 0.16256 | 0.1638 | 0.16504 | 0.16628 | 0.16752 | 0.16876 | 0.17 | 0.17124 | 0.17248 | 0.17372 | 0.17496 | 0.1762 | 0.17736 | 0.17852 | 0.17968 | 0.18084 | 0.182 | 0.18316 | 0.18432 | 0.18548 | 0.18664 | 0.1878
| 0.93 | 0.0097 | 0.0105 | 0.0113 | 0.0121 | 0.0129 | 0.0137 | 0.0145 | 0.0153 | 0.0161 | 0.0169 | 0.0177 | 0.0185 | 0.0193 | 0.0201 | 0.0209 | 0.0216 | 0.0223 | 0.023 | 0.0237 | 0.0244 | 0.0251 | 0.02606 | 0.02702 | 0.02798 | 0.02894 | 0.0299 | 0.03086 | 0.03182 | 0.03278 | 0.03374 | 0.0347 | 0.03566 | 0.03662 | 0.03758 | 0.03854 | 0.0395 | 0.04046 | 0.04142 | 0.04236 | 0.04328 | 0.0442 | 0.04512 | 0.04604 | 0.04696 | 0.04788 | 0.0488 | 0.0498 | 0.0508 | 0.0518 | 0.0528 | 0.0538 | 0.0548 | 0.0558 | 0.05682 | 0.05786 | 0.0589 | 0.05994 | 0.06098 | 0.06202 | 0.06306 | 0.0641 | 0.06514 | 0.06618 | 0.06722 | 0.06826 | 0.0693 | 0.07034 | 0.07138 | 0.07242 | 0.07346 | 0.0745 | 0.07558 | 0.07666 | 0.07774 | 0.07882 | 0.0799 | 0.08098 | 0.08206 | 0.08314 | 0.08422 | 0.0853 | 0.08638 | 0.08746 | 0.08854 | 0.08962 | 0.0907 | 0.09178 | 0.09286 | 0.0939 | 0.0949 | 0.0959 | 0.0969 | 0.0979 | 0.0989 | 0.0999 | 0.1009 | 0.10194 | 0.10298 | 0.10402 | 0.10506 | 0.1061 | 0.10714 | 0.10818 | 0.10926 | 0.11038 | 0.1115 | 0.11262 | 0.11374 | 0.11486 | 0.11598 | 0.1171 | 0.11822 | 0.11934 | 0.12046 | 0.12158 | 0.1227 | 0.12382 | 0.12494 | 0.12606 | 0.12718 | 0.1283 | 0.12954 | 0.13078 | 0.13202 | 0.13326 | 0.1345 | 0.13574 | 0.13698 | 0.13822 | 0.13946 | 0.1407 | 0.14194 | 0.14318 | 0.14442 | 0.14566 | 0.1469 | 0.14814 | 0.14938 | 0.15058 | 0.15174 | 0.1529 | 0.15406 | 0.15522 | 0.15638 | 0.15754 | 0.1587 | 0.15994 | 0.16118 | 0.16242 | 0.16366 | 0.1649 | 0.16614 | 0.16738 | 0.16862 | 0.16986 | 0.1711 | 0.17234 | 0.17358 | 0.17482 | 0.17606 | 0.1773 | 0.17854 | 0.17978 | 0.18098 | 0.18214 | 0.1833 | 0.18446 | 0.18562 | 0.18678 | 0.18794 | 0.1891
| 0.92 | 0.0098 | 0.0106 | 0.0114 | 0.0122 | 0.013 | 0.0138 | 0.0146 | 0.0154 | 0.0162 | 0.017 | 0.0178 | 0.0186 | 0.0194 | 0.0202 | 0.021 | 0.0218 | 0.0226 | 0.0233 | 0.024 | 0.0247 | 0.0254 | 0.02636 | 0.02732 | 0.02828 | 0.02924 | 0.0302 | 0.03116 | 0.03212 | 0.03308 | 0.03404 | 0.035 | 0.03596 | 0.03692 | 0.03788 | 0.03884 | 0.0398 | 0.04076 | 0.04172 | 0.04268 | 0.04364 | 0.0446 | 0.04552 | 0.04644 | 0.04736 | 0.04828 | 0.0492 | 0.0502 | 0.0512 | 0.0522 | 0.0532 | 0.0542 | 0.05524 | 0.05628 | 0.05732 | 0.05836 | 0.0594 | 0.06044 | 0.06148 | 0.06252 | 0.06356 | 0.0646 | 0.06564 | 0.06668 | 0.06772 | 0.06876 | 0.0698 | 0.07084 | 0.07188 | 0.07292 | 0.07396 | 0.075 | 0.07608 | 0.07716 | 0.07824 | 0.07932 | 0.0804 | 0.08148 | 0.08256 | 0.08364 | 0.08472 | 0.0858 | 0.08688 | 0.08796 | 0.08904 | 0.09012 | 0.0912 | 0.09228 | 0.09336 | 0.09444 | 0.09552 | 0.0966 | 0.0976 | 0.0986 | 0.0996 | 0.1006 | 0.1016 | 0.10264 | 0.10368 | 0.10472 | 0.10576 | 0.1068 | 0.10792 | 0.10904 | 0.11016 | 0.11128 | 0.1124 | 0.11352 | 0.11464 | 0.11576 | 0.11688 | 0.118 | 0.11912 | 0.12024 | 0.12136 | 0.12248 | 0.1236 | 0.12472 | 0.12584 | 0.12696 | 0.12808 | 0.1292 | 0.13044 | 0.13168 | 0.13292 | 0.13416 | 0.1354 | 0.13664 | 0.13788 | 0.13912 | 0.14036 | 0.1416 | 0.14284 | 0.14408 | 0.14532 | 0.14656 | 0.1478 | 0.14904 | 0.15028 | 0.15152 | 0.15276 | 0.154 | 0.15516 | 0.15632 | 0.15748 | 0.15864 | 0.1598 | 0.16104 | 0.16228 | 0.16352 | 0.16476 | 0.166 | 0.16724 | 0.16848 | 0.16972 | 0.17096 | 0.1722 | 0.17344 | 0.17468 | 0.17592 | 0.17716 | 0.1784 | 0.17964 | 0.18088 | 0.18212 | 0.18336 | 0.1846 | 0.18576 | 0.18692 | 0.18808 | 0.18924 | 0.1904
| 0.91 | 0.0099 | 0.0107 | 0.0115 | 0.0123 | 0.0131 | 0.0139 | 0.0147 | 0.0155 | 0.0163 | 0.0171 | 0.0179 | 0.0187 | 0.0195 | 0.0203 | 0.0211 | 0.0219 | 0.0227 | 0.0235 | 0.0243 | 0.025 | 0.0257 | 0.02666 | 0.02762 | 0.02858 | 0.02954 | 0.0305 | 0.03146 | 0.03242 | 0.03338 | 0.03434 | 0.0353 | 0.03626 | 0.03722 | 0.03818 | 0.03914 | 0.0401 | 0.04106 | 0.04202 | 0.04298 | 0.04394 | 0.0449 | 0.04586 | 0.04682 | 0.04776 | 0.04868 | 0.0496 | 0.0506 | 0.0516 | 0.05262 | 0.05366 | 0.0547 | 0.05574 | 0.05678 | 0.05782 | 0.05886 | 0.0599 | 0.06094 | 0.06198 | 0.06302 | 0.06406 | 0.0651 | 0.06614 | 0.06718 | 0.06822 | 0.06926 | 0.0703 | 0.07134 | 0.07238 | 0.07342 | 0.07446 | 0.0755 | 0.07658 | 0.07766 | 0.07874 | 0.07982 | 0.0809 | 0.08198 | 0.08306 | 0.08414 | 0.08522 | 0.0863 | 0.08738 | 0.08846 | 0.08954 | 0.09062 | 0.0917 | 0.09278 | 0.09386 | 0.09494 | 0.09602 | 0.0971 | 0.09818 | 0.09926 | 0.1003 | 0.1013 | 0.1023 | 0.10334 | 0.10438 | 0.10546 | 0.10658 | 0.1077 | 0.10882 | 0.10994 | 0.11106 | 0.11218 | 0.1133 | 0.11442 | 0.11554 | 0.11666 | 0.11778 | 0.1189 | 0.12002 | 0.12114 | 0.12226 | 0.12338 | 0.1245 | 0.12562 | 0.12674 | 0.12786 | 0.12898 | 0.1301 | 0.13134 | 0.13258 | 0.13382 | 0.13506 | 0.1363 | 0.13754 | 0.13878 | 0.14002 | 0.14126 | 0.1425 | 0.14374 | 0.14498 | 0.14622 | 0.14746 | 0.1487 | 0.14994 | 0.15118 | 0.15242 | 0.15366 | 0.1549 | 0.15614 | 0.15738 | 0.15858 | 0.15974 | 0.1609 | 0.16214 | 0.16338 | 0.16462 | 0.16586 | 0.1671 | 0.16834 | 0.16958 | 0.17082 | 0.17206 | 0.1733 | 0.17454 | 0.17578 | 0.17702 | 0.17826 | 0.1795 | 0.18074 | 0.18198 | 0.18322 | 0.18446 | 0.1857 | 0.18694 | 0.18818 | 0.18938 | 0.19054 | 0.1917
| 0.9 | 0.01 | 0.0108 | 0.0116 | 0.0124 | 0.0132 | 0.014 | 0.0148 | 0.0156 | 0.0164 | 0.0172 | 0.018 | 0.0188 | 0.0196 | 0.0204 | 0.0212 | 0.022 | 0.0228 | 0.0236 | 0.0244 | 0.0252 | 0.026 | 0.02696 | 0.02792 | 0.02888 | 0.02984 | 0.0308 | 0.03176 | 0.03272 | 0.03368 | 0.03464 | 0.0356 | 0.03656 | 0.03752 | 0.03848 | 0.03944 | 0.0404 | 0.04136 | 0.04232 | 0.04328 | 0.04424 | 0.0452 | 0.04616 | 0.04712 | 0.04808 | 0.04904 | 0.05 | 0.05104 | 0.05208 | 0.05312 | 0.05416 | 0.0552 | 0.05624 | 0.05728 | 0.05832 | 0.05936 | 0.0604 | 0.06144 | 0.06248 | 0.06352 | 0.06456 | 0.0656 | 0.06664 | 0.06768 | 0.06872 | 0.06976 | 0.0708 | 0.07184 | 0.07288 | 0.07392 | 0.07496 | 0.076 | 0.07708 | 0.07816 | 0.07924 | 0.08032 | 0.0814 | 0.08248 | 0.08356 | 0.08464 | 0.08572 | 0.0868 | 0.08788 | 0.08896 | 0.09004 | 0.09112 | 0.0922 | 0.09328 | 0.09436 | 0.09544 | 0.09652 | 0.0976 | 0.09868 | 0.09976 | 0.10084 | 0.10192 | 0.103 | 0.10412 | 0.10524 | 0.10636 | 0.10748 | 0.1086 | 0.10972 | 0.11084 | 0.11196 | 0.11308 | 0.1142 | 0.11532 | 0.11644 | 0.11756 | 0.11868 | 0.1198 | 0.12092 | 0.12204 | 0.12316 | 0.12428 | 0.1254 | 0.12652 | 0.12764 | 0.12876 | 0.12988 | 0.131 | 0.13224 | 0.13348 | 0.13472 | 0.13596 | 0.1372 | 0.13844 | 0.13968 | 0.14092 | 0.14216 | 0.1434 | 0.14464 | 0.14588 | 0.14712 | 0.14836 | 0.1496 | 0.15084 | 0.15208 | 0.15332 | 0.15456 | 0.1558 | 0.15704 | 0.15828 | 0.15952 | 0.16076 | 0.162 | 0.16324 | 0.16448 | 0.16572 | 0.16696 | 0.1682 | 0.16944 | 0.17068 | 0.17192 | 0.17316 | 0.1744 | 0.17564 | 0.17688 | 0.17812 | 0.17936 | 0.1806 | 0.18184 | 0.18308 | 0.18432 | 0.18556 | 0.1868 | 0.18804 | 0.18928 | 0.19052 | 0.19176 | 0.193
| 0.89 | 0.0102 | 0.011 | 0.0118 | 0.0126 | 0.0134 | 0.0142 | 0.015 | 0.0158 | 0.0166 | 0.0174 | 0.0182 | 0.019 | 0.0198 | 0.0206 | 0.0214 | 0.0222 | 0.023 | 0.0238 | 0.0246 | 0.0254 | 0.0262 | 0.02716 | 0.02812 | 0.02908 | 0.03004 | 0.031 | 0.03196 | 0.03292 | 0.03388 | 0.03484 | 0.0358 | 0.03676 | 0.03772 | 0.03868 | 0.03964 | 0.0406 | 0.04156 | 0.04252 | 0.04348 | 0.04444 | 0.0454 | 0.04636 | 0.04732 | 0.04832 | 0.04936 | 0.0504 | 0.05156 | 0.05272 | 0.05382 | 0.05486 | 0.0559 | 0.05694 | 0.05798 | 0.05902 | 0.06006 | 0.0611 | 0.06214 | 0.06318 | 0.06422 | 0.06526 | 0.0663 | 0.06734 | 0.06838 | 0.06942 | 0.07046 | 0.0715 | 0.07254 | 0.07358 | 0.07462 | 0.07566 | 0.0767 | 0.07778 | 0.07886 | 0.07994 | 0.08102 | 0.0821 | 0.08318 | 0.08426 | 0.08534 | 0.08642 | 0.0875 | 0.08858 | 0.08966 | 0.09074 | 0.09182 | 0.0929 | 0.09398 | 0.09506 | 0.09614 | 0.09722 | 0.0983 | 0.09938 | 0.10046 | 0.10156 | 0.10268 | 0.1038 | 0.10504 | 0.10628 | 0.10746 | 0.10858 | 0.1097 | 0.11082 | 0.11194 | 0.11306 | 0.11418 | 0.1153 | 0.11642 | 0.11754 | 0.11866 | 0.11978 | 0.1209 | 0.12202 | 0.12314 | 0.12426 | 0.12538 | 0.1265 | 0.12762 | 0.12874 | 0.12986 | 0.13098 | 0.1321 | 0.13334 | 0.13458 | 0.13582 | 0.13706 | 0.1383 | 0.13954 | 0.14078 | 0.14202 | 0.14326 | 0.1445 | 0.14574 | 0.14698 | 0.14822 | 0.14946 | 0.1507 | 0.15194 | 0.15318 | 0.15442 | 0.15566 | 0.1569 | 0.15814 | 0.15938 | 0.16066 | 0.16198 | 0.1633 | 0.16454 | 0.16578 | 0.16702 | 0.16826 | 0.1695 | 0.17074 | 0.17198 | 0.17322 | 0.17446 | 0.1757 | 0.17694 | 0.17818 | 0.17942 | 0.18066 | 0.1819 | 0.18314 | 0.18438 | 0.18562 | 0.18686 | 0.1881 | 0.18934 | 0.19058 | 0.19186 | 0.19318 | 0.1945
| 0.88 | 0.0104 | 0.0112 | 0.012 | 0.0128 | 0.0136 | 0.0144 | 0.0152 | 0.016 | 0.0168 | 0.0176 | 0.0184 | 0.0192 | 0.02 | 0.0208 | 0.0216 | 0.0224 | 0.0232 | 0.024 | 0.0248 | 0.0256 | 0.0264 | 0.02736 | 0.02832 | 0.02928 | 0.03024 | 0.0312 | 0.03216 | 0.03312 | 0.03408 | 0.03504 | 0.036 | 0.03696 | 0.03792 | 0.03888 | 0.03984 | 0.0408 | 0.04176 | 0.04272 | 0.04368 | 0.04464 | 0.0456 | 0.04664 | 0.04768 | 0.04872 | 0.04976 | 0.0508 | 0.05196 | 0.05312 | 0.05428 | 0.05544 | 0.0566 | 0.05764 | 0.05868 | 0.05972 | 0.06076 | 0.0618 | 0.06284 | 0.06388 | 0.06492 | 0.06596 | 0.067 | 0.06804 | 0.06908 | 0.07012 | 0.07116 | 0.0722 | 0.07324 | 0.07428 | 0.07532 | 0.07636 | 0.0774 | 0.07848 | 0.07956 | 0.08064 | 0.08172 | 0.0828 | 0.08388 | 0.08496 | 0.08604 | 0.08712 | 0.0882 | 0.08928 | 0.09036 | 0.09144 | 0.09252 | 0.0936 | 0.09468 | 0.09576 | 0.09684 | 0.09792 | 0.099 | 0.10012 | 0.10124 | 0.10236 | 0.10348 | 0.1046 | 0.10584 | 0.10708 | 0.10832 | 0.10956 | 0.1108 | 0.11192 | 0.11304 | 0.11416 | 0.11528 | 0.1164 | 0.11752 | 0.11864 | 0.11976 | 0.12088 | 0.122 | 0.12312 | 0.12424 | 0.12536 | 0.12648 | 0.1276 | 0.12872 | 0.12984 | 0.13096 | 0.13208 | 0.1332 | 0.13444 | 0.13568 | 0.13692 | 0.13816 | 0.1394 | 0.14064 | 0.14188 | 0.14312 | 0.14436 | 0.1456 | 0.14684 | 0.14808 | 0.14932 | 0.15056 | 0.1518 | 0.15304 | 0.15428 | 0.15552 | 0.15676 | 0.158 | 0.15932 | 0.16064 | 0.16196 | 0.16328 | 0.1646 | 0.16584 | 0.16708 | 0.16832 | 0.16956 | 0.1708 | 0.17204 | 0.17328 | 0.17452 | 0.17576 | 0.177 | 0.17824 | 0.17948 | 0.18072 | 0.18196 | 0.1832 | 0.18444 | 0.18568 | 0.18692 | 0.18816 | 0.1894 | 0.19072 | 0.19204 | 0.19336 | 0.19468 | 0.196
| 0.87 | 0.0106 | 0.0114 | 0.0122 | 0.013 | 0.0138 | 0.0146 | 0.0154 | 0.0162 | 0.017 | 0.0178 | 0.0186 | 0.0194 | 0.0202 | 0.021 | 0.0218 | 0.0226 | 0.0234 | 0.0242 | 0.025 | 0.0258 | 0.0266 | 0.02756 | 0.02852 | 0.02948 | 0.03044 | 0.0314 | 0.03236 | 0.03332 | 0.03428 | 0.03524 | 0.0362 | 0.03716 | 0.03812 | 0.03908 | 0.04004 | 0.041 | 0.04196 | 0.04292 | 0.04392 | 0.04496 | 0.046 | 0.04704 | 0.04808 | 0.04912 | 0.05016 | 0.0512 | 0.05236 | 0.05352 | 0.05468 | 0.05584 | 0.057 | 0.05816 | 0.05932 | 0.06042 | 0.06146 | 0.0625 | 0.06354 | 0.06458 | 0.06562 | 0.06666 | 0.0677 | 0.06874 | 0.06978 | 0.07082 | 0.07186 | 0.0729 | 0.07394 | 0.07498 | 0.07602 | 0.07706 | 0.0781 | 0.07918 | 0.08026 | 0.08134 | 0.08242 | 0.0835 | 0.08458 | 0.08566 | 0.08674 | 0.08782 | 0.0889 | 0.08998 | 0.09106 | 0.09214 | 0.09322 | 0.0943 | 0.09538 | 0.09646 | 0.09756 | 0.09868 | 0.0998 | 0.10092 | 0.10204 | 0.10316 | 0.10428 | 0.1054 | 0.10664 | 0.10788 | 0.10912 | 0.11036 | 0.1116 | 0.11284 | 0.11408 | 0.11526 | 0.11638 | 0.1175 | 0.11862 | 0.11974 | 0.12086 | 0.12198 | 0.1231 | 0.12422 | 0.12534 | 0.12646 | 0.12758 | 0.1287 | 0.12982 | 0.13094 | 0.13206 | 0.13318 | 0.1343 | 0.13554 | 0.13678 | 0.13802 | 0.13926 | 0.1405 | 0.14174 | 0.14298 | 0.14422 | 0.14546 | 0.1467 | 0.14794 | 0.14918 | 0.15042 | 0.15166 | 0.1529 | 0.15414 | 0.15538 | 0.15666 | 0.15798 | 0.1593 | 0.16062 | 0.16194 | 0.16326 | 0.16458 | 0.1659 | 0.16714 | 0.16838 | 0.16962 | 0.17086 | 0.1721 | 0.17334 | 0.17458 | 0.17582 | 0.17706 | 0.1783 | 0.17954 | 0.18078 | 0.18202 | 0.18326 | 0.1845 | 0.18574 | 0.18698 | 0.18826 | 0.18958 | 0.1909 | 0.19222 | 0.19354 | 0.19486 | 0.19618 | 0.1975
| 0.86 | 0.0108 | 0.0116 | 0.0124 | 0.0132 | 0.014 | 0.0148 | 0.0156 | 0.0164 | 0.0172 | 0.018 | 0.0188 | 0.0196 | 0.0204 | 0.0212 | 0.022 | 0.0228 | 0.0236 | 0.0244 | 0.0252 | 0.026 | 0.0268 | 0.02776 | 0.02872 | 0.02968 | 0.03064 | 0.0316 | 0.03256 | 0.03352 | 0.03448 | 0.03544 | 0.0364 | 0.03736 | 0.03832 | 0.03928 | 0.04024 | 0.0412 | 0.04224 | 0.04328 | 0.04432 | 0.04536 | 0.0464 | 0.04744 | 0.04848 | 0.04952 | 0.05056 | 0.0516 | 0.05276 | 0.05392 | 0.05508 | 0.05624 | 0.0574 | 0.05856 | 0.05972 | 0.06088 | 0.06204 | 0.0632 | 0.06424 | 0.06528 | 0.06632 | 0.06736 | 0.0684 | 0.06944 | 0.07048 | 0.07152 | 0.07256 | 0.0736 | 0.07464 | 0.07568 | 0.07672 | 0.07776 | 0.0788 | 0.07988 | 0.08096 | 0.08204 | 0.08312 | 0.0842 | 0.08528 | 0.08636 | 0.08744 | 0.08852 | 0.0896 | 0.09068 | 0.09176 | 0.09284 | 0.09392 | 0.095 | 0.09612 | 0.09724 | 0.09836 | 0.09948 | 0.1006 | 0.10172 | 0.10284 | 0.10396 | 0.10508 | 0.1062 | 0.10744 | 0.10868 | 0.10992 | 0.11116 | 0.1124 | 0.11364 | 0.11488 | 0.11612 | 0.11736 | 0.1186 | 0.11972 | 0.12084 | 0.12196 | 0.12308 | 0.1242 | 0.12532 | 0.12644 | 0.12756 | 0.12868 | 0.1298 | 0.13092 | 0.13204 | 0.13316 | 0.13428 | 0.1354 | 0.13664 | 0.13788 | 0.13912 | 0.14036 | 0.1416 | 0.14284 | 0.14408 | 0.14532 | 0.14656 | 0.1478 | 0.14904 | 0.15028 | 0.15152 | 0.15276 | 0.154 | 0.15532 | 0.15664 | 0.15796 | 0.15928 | 0.1606 | 0.16192 | 0.16324 | 0.16456 | 0.16588 | 0.1672 | 0.16844 | 0.16968 | 0.17092 | 0.17216 | 0.1734 | 0.17464 | 0.17588 | 0.17712 | 0.17836 | 0.1796 | 0.18084 | 0.18208 | 0.18332 | 0.18456 | 0.1858 | 0.18712 | 0.18844 | 0.18976 | 0.19108 | 0.1924 | 0.19372 | 0.19504 | 0.19636 | 0.19768 | 0.199
| 0.85 | 0.011 | 0.0118 | 0.0126 | 0.0134 | 0.0142 | 0.015 | 0.0158 | 0.0166 | 0.0174 | 0.0182 | 0.019 | 0.0198 | 0.0206 | 0.0214 | 0.0222 | 0.023 | 0.0238 | 0.0246 | 0.0254 | 0.0262 | 0.027 | 0.02796 | 0.02892 | 0.02988 | 0.03084 | 0.0318 | 0.03276 | 0.03372 | 0.03468 | 0.03564 | 0.0366 | 0.03756 | 0.03852 | 0.03952 | 0.04056 | 0.0416 | 0.04264 | 0.04368 | 0.04472 | 0.04576 | 0.0468 | 0.04784 | 0.04888 | 0.04992 | 0.05096 | 0.052 | 0.05316 | 0.05432 | 0.05548 | 0.05664 | 0.0578 | 0.05896 | 0.06012 | 0.06128 | 0.06244 | 0.0636 | 0.06476 | 0.06592 | 0.06702 | 0.06806 | 0.0691 | 0.07014 | 0.07118 | 0.07222 | 0.07326 | 0.0743 | 0.07534 | 0.07638 | 0.07742 | 0.07846 | 0.0795 | 0.08058 | 0.08166 | 0.08274 | 0.08382 | 0.0849 | 0.08598 | 0.08706 | 0.08814 | 0.08922 | 0.0903 | 0.09138 | 0.09246 | 0.09356 | 0.09468 | 0.0958 | 0.09692 | 0.09804 | 0.09916 | 0.10028 | 0.1014 | 0.10252 | 0.10364 | 0.10476 | 0.10588 | 0.107 | 0.10824 | 0.10948 | 0.11072 | 0.11196 | 0.1132 | 0.11444 | 0.11568 | 0.11692 | 0.11816 | 0.1194 | 0.12064 | 0.12188 | 0.12306 | 0.12418 | 0.1253 | 0.12642 | 0.12754 | 0.12866 | 0.12978 | 0.1309 | 0.13202 | 0.13314 | 0.13426 | 0.13538 | 0.1365 | 0.13774 | 0.13898 | 0.14022 | 0.14146 | 0.1427 | 0.14394 | 0.14518 | 0.14642 | 0.14766 | 0.1489 | 0.15014 | 0.15138 | 0.15266 | 0.15398 | 0.1553 | 0.15662 | 0.15794 | 0.15926 | 0.16058 | 0.1619 | 0.16322 | 0.16454 | 0.16586 | 0.16718 | 0.1685 | 0.16974 | 0.17098 | 0.17222 | 0.17346 | 0.1747 | 0.17594 | 0.17718 | 0.17842 | 0.17966 | 0.1809 | 0.18214 | 0.18338 | 0.18466 | 0.18598 | 0.1873 | 0.18862 | 0.18994 | 0.19126 | 0.19258 | 0.1939 | 0.19522 | 0.19654 | 0.19786 | 0.19918 | 0.2005
| 0.84 | 0.0112 | 0.012 | 0.0128 | 0.0136 | 0.0144 | 0.0152 | 0.016 | 0.0168 | 0.0176 | 0.0184 | 0.0192 | 0.02 | 0.0208 | 0.0216 | 0.0224 | 0.0232 | 0.024 | 0.0248 | 0.0256 | 0.0264 | 0.0272 | 0.02816 | 0.02912 | 0.03008 | 0.03104 | 0.032 | 0.03296 | 0.03392 | 0.03488 | 0.03584 | 0.0368 | 0.03784 | 0.03888 | 0.03992 | 0.04096 | 0.042 | 0.04304 | 0.04408 | 0.04512 | 0.04616 | 0.0472 | 0.04824 | 0.04928 | 0.05032 | 0.05136 | 0.0524 | 0.05356 | 0.05472 | 0.05588 | 0.05704 | 0.0582 | 0.05936 | 0.06052 | 0.06168 | 0.06284 | 0.064 | 0.06516 | 0.06632 | 0.06748 | 0.06864 | 0.0698 | 0.07084 | 0.07188 | 0.07292 | 0.07396 | 0.075 | 0.07604 | 0.07708 | 0.07812 | 0.07916 | 0.0802 | 0.08128 | 0.08236 | 0.08344 | 0.08452 | 0.0856 | 0.08668 | 0.08776 | 0.08884 | 0.08992 | 0.091 | 0.09212 | 0.09324 | 0.09436 | 0.09548 | 0.0966 | 0.09772 | 0.09884 | 0.09996 | 0.10108 | 0.1022 | 0.10332 | 0.10444 | 0.10556 | 0.10668 | 0.1078 | 0.10904 | 0.11028 | 0.11152 | 0.11276 | 0.114 | 0.11524 | 0.11648 | 0.11772 | 0.11896 | 0.1202 | 0.12144 | 0.12268 | 0.12392 | 0.12516 | 0.1264 | 0.12752 | 0.12864 | 0.12976 | 0.13088 | 0.132 | 0.13312 | 0.13424 | 0.13536 | 0.13648 | 0.1376 | 0.13884 | 0.14008 | 0.14132 | 0.14256 | 0.1438 | 0.14504 | 0.14628 | 0.14752 | 0.14876 | 0.15 | 0.15132 | 0.15264 | 0.15396 | 0.15528 | 0.1566 | 0.15792 | 0.15924 | 0.16056 | 0.16188 | 0.1632 | 0.16452 | 0.16584 | 0.16716 | 0.16848 | 0.1698 | 0.17104 | 0.17228 | 0.17352 | 0.17476 | 0.176 | 0.17724 | 0.17848 | 0.17972 | 0.18096 | 0.1822 | 0.18352 | 0.18484 | 0.18616 | 0.18748 | 0.1888 | 0.19012 | 0.19144 | 0.19276 | 0.19408 | 0.1954 | 0.19672 | 0.19804 | 0.19936 | 0.20068 | 0.202
| 0.83 | 0.0114 | 0.0122 | 0.013 | 0.0138 | 0.0146 | 0.0154 | 0.0162 | 0.017 | 0.0178 | 0.0186 | 0.0194 | 0.0202 | 0.021 | 0.0218 | 0.0226 | 0.0234 | 0.0242 | 0.025 | 0.0258 | 0.0266 | 0.0274 | 0.02836 | 0.02932 | 0.03028 | 0.03124 | 0.0322 | 0.03316 | 0.03412 | 0.03512 | 0.03616 | 0.0372 | 0.03824 | 0.03928 | 0.04032 | 0.04136 | 0.0424 | 0.04344 | 0.04448 | 0.04552 | 0.04656 | 0.0476 | 0.04864 | 0.04968 | 0.05072 | 0.05176 | 0.0528 | 0.05396 | 0.05512 | 0.05628 | 0.05744 | 0.0586 | 0.05976 | 0.06092 | 0.06208 | 0.06324 | 0.0644 | 0.06556 | 0.06672 | 0.06788 | 0.06904 | 0.0702 | 0.07136 | 0.07252 | 0.07362 | 0.07466 | 0.0757 | 0.07674 | 0.07778 | 0.07882 | 0.07986 | 0.0809 | 0.08198 | 0.08306 | 0.08414 | 0.08522 | 0.0863 | 0.08738 | 0.08846 | 0.08956 | 0.09068 | 0.0918 | 0.09292 | 0.09404 | 0.09516 | 0.09628 | 0.0974 | 0.09852 | 0.09964 | 0.10076 | 0.10188 | 0.103 | 0.10412 | 0.10524 | 0.10636 | 0.10748 | 0.1086 | 0.10984 | 0.11108 | 0.11232 | 0.11356 | 0.1148 | 0.11604 | 0.11728 | 0.11852 | 0.11976 | 0.121 | 0.12224 | 0.12348 | 0.12472 | 0.12596 | 0.1272 | 0.12844 | 0.12968 | 0.13086 | 0.13198 | 0.1331 | 0.13422 | 0.13534 | 0.13646 | 0.13758 | 0.1387 | 0.13994 | 0.14118 | 0.14242 | 0.14366 | 0.1449 | 0.14614 | 0.14738 | 0.14866 | 0.14998 | 0.1513 | 0.15262 | 0.15394 | 0.15526 | 0.15658 | 0.1579 | 0.15922 | 0.16054 | 0.16186 | 0.16318 | 0.1645 | 0.16582 | 0.16714 | 0.16846 | 0.16978 | 0.1711 | 0.17234 | 0.17358 | 0.17482 | 0.17606 | 0.1773 | 0.17854 | 0.17978 | 0.18106 | 0.18238 | 0.1837 | 0.18502 | 0.18634 | 0.18766 | 0.18898 | 0.1903 | 0.19162 | 0.19294 | 0.19426 | 0.19558 | 0.1969 | 0.19822 | 0.19954 | 0.20086 | 0.20218 | 0.2035
| 0.82 | 0.0116 | 0.0124 | 0.0132 | 0.014 | 0.0148 | 0.0156 | 0.0164 | 0.0172 | 0.018 | 0.0188 | 0.0196 | 0.0204 | 0.0212 | 0.022 | 0.0228 | 0.0236 | 0.0244 | 0.0252 | 0.026 | 0.0268 | 0.0276 | 0.02856 | 0.02952 | 0.03048 | 0.03144 | 0.0324 | 0.03344 | 0.03448 | 0.03552 | 0.03656 | 0.0376 | 0.03864 | 0.03968 | 0.04072 | 0.04176 | 0.0428 | 0.04384 | 0.04488 | 0.04592 | 0.04696 | 0.048 | 0.04904 | 0.05008 | 0.05112 | 0.05216 | 0.0532 | 0.05436 | 0.05552 | 0.05668 | 0.05784 | 0.059 | 0.06016 | 0.06132 | 0.06248 | 0.06364 | 0.0648 | 0.06596 | 0.06712 | 0.06828 | 0.06944 | 0.0706 | 0.07176 | 0.07292 | 0.07408 | 0.07524 | 0.0764 | 0.07744 | 0.07848 | 0.07952 | 0.08056 | 0.0816 | 0.08268 | 0.08376 | 0.08484 | 0.08592 | 0.087 | 0.08812 | 0.08924 | 0.09036 | 0.09148 | 0.0926 | 0.09372 | 0.09484 | 0.09596 | 0.09708 | 0.0982 | 0.09932 | 0.10044 | 0.10156 | 0.10268 | 0.1038 | 0.10492 | 0.10604 | 0.10716 | 0.10828 | 0.1094 | 0.11064 | 0.11188 | 0.11312 | 0.11436 | 0.1156 | 0.11684 | 0.11808 | 0.11932 | 0.12056 | 0.1218 | 0.12304 | 0.12428 | 0.12552 | 0.12676 | 0.128 | 0.12924 | 0.13048 | 0.13172 | 0.13296 | 0.1342 | 0.13532 | 0.13644 | 0.13756 | 0.13868 | 0.1398 | 0.14104 | 0.14228 | 0.14352 | 0.14476 | 0.146 | 0.14732 | 0.14864 | 0.14996 | 0.15128 | 0.1526 | 0.15392 | 0.15524 | 0.15656 | 0.15788 | 0.1592 | 0.16052 | 0.16184 | 0.16316 | 0.16448 | 0.1658 | 0.16712 | 0.16844 | 0.16976 | 0.17108 | 0.1724 | 0.17364 | 0.17488 | 0.17612 | 0.17736 | 0.1786 | 0.17992 | 0.18124 | 0.18256 | 0.18388 | 0.1852 | 0.18652 | 0.18784 | 0.18916 | 0.19048 | 0.1918 | 0.19312 | 0.19444 | 0.19576 | 0.19708 | 0.1984 | 0.19972 | 0.20104 | 0.20236 | 0.20368 | 0.205
| 0.81 | 0.0118 | 0.0126 | 0.0134 | 0.0142 | 0.015 | 0.0158 | 0.0166 | 0.0174 | 0.0182 | 0.019 | 0.0198 | 0.0206 | 0.0214 | 0.0222 | 0.023 | 0.0238 | 0.0246 | 0.0254 | 0.0262 | 0.027 | 0.0278 | 0.02876 | 0.02972 | 0.03072 | 0.03176 | 0.0328 | 0.03384 | 0.03488 | 0.03592 | 0.03696 | 0.038 | 0.03904 | 0.04008 | 0.04112 | 0.04216 | 0.0432 | 0.04424 | 0.04528 | 0.04632 | 0.04736 | 0.0484 | 0.04944 | 0.05048 | 0.05152 | 0.05256 | 0.0536 | 0.05476 | 0.05592 | 0.05708 | 0.05824 | 0.0594 | 0.06056 | 0.06172 | 0.06288 | 0.06404 | 0.0652 | 0.06636 | 0.06752 | 0.06868 | 0.06984 | 0.071 | 0.07216 | 0.07332 | 0.07448 | 0.07564 | 0.0768 | 0.07796 | 0.07912 | 0.08022 | 0.08126 | 0.0823 | 0.08338 | 0.08446 | 0.08556 | 0.08668 | 0.0878 | 0.08892 | 0.09004 | 0.09116 | 0.09228 | 0.0934 | 0.09452 | 0.09564 | 0.09676 | 0.09788 | 0.099 | 0.10012 | 0.10124 | 0.10236 | 0.10348 | 0.1046 | 0.10572 | 0.10684 | 0.10796 | 0.10908 | 0.1102 | 0.11144 | 0.11268 | 0.11392 | 0.11516 | 0.1164 | 0.11764 | 0.11888 | 0.12012 | 0.12136 | 0.1226 | 0.12384 | 0.12508 | 0.12632 | 0.12756 | 0.1288 | 0.13004 | 0.13128 | 0.13252 | 0.13376 | 0.135 | 0.13624 | 0.13748 | 0.13866 | 0.13978 | 0.1409 | 0.14214 | 0.14338 | 0.14466 | 0.14598 | 0.1473 | 0.14862 | 0.14994 | 0.15126 | 0.15258 | 0.1539 | 0.15522 | 0.15654 | 0.15786 | 0.15918 | 0.1605 | 0.16182 | 0.16314 | 0.16446 | 0.16578 | 0.1671 | 0.16842 | 0.16974 | 0.17106 | 0.17238 | 0.1737 | 0.17494 | 0.17618 | 0.17746 | 0.17878 | 0.1801 | 0.18142 | 0.18274 | 0.18406 | 0.18538 | 0.1867 | 0.18802 | 0.18934 | 0.19066 | 0.19198 | 0.1933 | 0.19462 | 0.19594 | 0.19726 | 0.19858 | 0.1999 | 0.20122 | 0.20254 | 0.20386 | 0.20518 | 0.2065
| 0.8 | 0.012 | 0.0128 | 0.0136 | 0.0144 | 0.0152 | 0.016 | 0.0168 | 0.0176 | 0.0184 | 0.0192 | 0.02 | 0.0208 | 0.0216 | 0.0224 | 0.0232 | 0.024 | 0.0248 | 0.0256 | 0.0264 | 0.0272 | 0.028 | 0.02904 | 0.03008 | 0.03112 | 0.03216 | 0.0332 | 0.03424 | 0.03528 | 0.03632 | 0.03736 | 0.0384 | 0.03944 | 0.04048 | 0.04152 | 0.04256 | 0.0436 | 0.04464 | 0.04568 | 0.04672 | 0.04776 | 0.0488 | 0.04984 | 0.05088 | 0.05192 | 0.05296 | 0.054 | 0.05516 | 0.05632 | 0.05748 | 0.05864 | 0.0598 | 0.06096 | 0.06212 | 0.06328 | 0.06444 | 0.0656 | 0.06676 | 0.06792 | 0.06908 | 0.07024 | 0.0714 | 0.07256 | 0.07372 | 0.07488 | 0.07604 | 0.0772 | 0.07836 | 0.07952 | 0.08068 | 0.08184 | 0.083 | 0.08412 | 0.08524 | 0.08636 | 0.08748 | 0.0886 | 0.08972 | 0.09084 | 0.09196 | 0.09308 | 0.0942 | 0.09532 | 0.09644 | 0.09756 | 0.09868 | 0.0998 | 0.10092 | 0.10204 | 0.10316 | 0.10428 | 0.1054 | 0.10652 | 0.10764 | 0.10876 | 0.10988 | 0.111 | 0.11224 | 0.11348 | 0.11472 | 0.11596 | 0.1172 | 0.11844 | 0.11968 | 0.12092 | 0.12216 | 0.1234 | 0.12464 | 0.12588 | 0.12712 | 0.12836 | 0.1296 | 0.13084 | 0.13208 | 0.13332 | 0.13456 | 0.1358 | 0.13704 | 0.13828 | 0.13952 | 0.14076 | 0.142 | 0.14332 | 0.14464 | 0.14596 | 0.14728 | 0.1486 | 0.14992 | 0.15124 | 0.15256 | 0.15388 | 0.1552 | 0.15652 | 0.15784 | 0.15916 | 0.16048 | 0.1618 | 0.16312 | 0.16444 | 0.16576 | 0.16708 | 0.1684 | 0.16972 | 0.17104 | 0.17236 | 0.17368 | 0.175 | 0.17632 | 0.17764 | 0.17896 | 0.18028 | 0.1816 | 0.18292 | 0.18424 | 0.18556 | 0.18688 | 0.1882 | 0.18952 | 0.19084 | 0.19216 | 0.19348 | 0.1948 | 0.19612 | 0.19744 | 0.19876 | 0.20008 | 0.2014 | 0.20272 | 0.20404 | 0.20536 | 0.20668 | 0.208
| 0.79 | 0.0121 | 0.01305 | 0.014 | 0.0148 | 0.0156 | 0.0164 | 0.0172 | 0.018 | 0.0188 | 0.0196 | 0.0204 | 0.0212 | 0.022 | 0.0228 | 0.0236 | 0.0244 | 0.0252 | 0.026 | 0.0268 | 0.0276 | 0.0284 | 0.02944 | 0.03048 | 0.03152 | 0.03256 | 0.0336 | 0.03464 | 0.03568 | 0.03672 | 0.03776 | 0.0388 | 0.03984 | 0.04088 | 0.04192 | 0.04296 | 0.044 | 0.04504 | 0.04608 | 0.04712 | 0.04816 | 0.0492 | 0.05024 | 0.05128 | 0.05236 | 0.05348 | 0.0546 | 0.05576 | 0.05692 | 0.05808 | 0.05924 | 0.0604 | 0.06156 | 0.06272 | 0.06388 | 0.06504 | 0.0662 | 0.06736 | 0.06852 | 0.06968 | 0.07084 | 0.072 | 0.07316 | 0.07432 | 0.07548 | 0.07664 | 0.0778 | 0.07896 | 0.08012 | 0.08132 | 0.08256 | 0.0838 | 0.085 | 0.0862 | 0.08736 | 0.08848 | 0.0896 | 0.09072 | 0.09184 | 0.09296 | 0.09408 | 0.0952 | 0.09632 | 0.09744 | 0.09856 | 0.09968 | 0.1008 | 0.10192 | 0.10304 | 0.10416 | 0.10528 | 0.1064 | 0.10752 | 0.10864 | 0.10976 | 0.11088 | 0.112 | 0.11324 | 0.11448 | 0.11572 | 0.11696 | 0.1182 | 0.11944 | 0.12068 | 0.12192 | 0.12316 | 0.1244 | 0.12564 | 0.12688 | 0.12812 | 0.12936 | 0.1306 | 0.13184 | 0.13308 | 0.13432 | 0.13556 | 0.1368 | 0.13804 | 0.13928 | 0.1406 | 0.142 | 0.1434 | 0.1448 | 0.1462 | 0.14756 | 0.14888 | 0.1502 | 0.15152 | 0.15284 | 0.15416 | 0.15548 | 0.1568 | 0.15812 | 0.15944 | 0.16076 | 0.16208 | 0.1634 | 0.16472 | 0.16604 | 0.16736 | 0.16868 | 0.17 | 0.17132 | 0.17264 | 0.17396 | 0.17528 | 0.1766 | 0.17792 | 0.17924 | 0.18056 | 0.18188 | 0.1832 | 0.18452 | 0.18584 | 0.18716 | 0.18848 | 0.1898 | 0.19112 | 0.19244 | 0.19376 | 0.19508 | 0.1964 | 0.19772 | 0.19904 | 0.20036 | 0.20168 | 0.203 | 0.20432 | 0.20564 | 0.20702 | 0.20846 | 0.2099
| 0.78 | 0.0122 | 0.01315 | 0.0141 | 0.01505 | 0.016 | 0.0168 | 0.0176 | 0.0184 | 0.0192 | 0.02 | 0.0208 | 0.0216 | 0.0224 | 0.0232 | 0.024 | 0.0248 | 0.0256 | 0.0264 | 0.0272 | 0.028 | 0.0288 | 0.02984 | 0.03088 | 0.03192 | 0.03296 | 0.034 | 0.03504 | 0.03608 | 0.03712 | 0.03816 | 0.0392 | 0.04024 | 0.04128 | 0.04232 | 0.04336 | 0.0444 | 0.04544 | 0.04648 | 0.04752 | 0.04856 | 0.0496 | 0.05072 | 0.05184 | 0.05296 | 0.05408 | 0.0552 | 0.05636 | 0.05752 | 0.05868 | 0.05984 | 0.061 | 0.06216 | 0.06332 | 0.06448 | 0.06564 | 0.0668 | 0.06796 | 0.06912 | 0.07028 | 0.07144 | 0.0726 | 0.07376 | 0.07492 | 0.07608 | 0.07724 | 0.0784 | 0.07964 | 0.08088 | 0.08212 | 0.08336 | 0.0846 | 0.0858 | 0.087 | 0.0882 | 0.0894 | 0.0906 | 0.09172 | 0.09284 | 0.09396 | 0.09508 | 0.0962 | 0.09732 | 0.09844 | 0.09956 | 0.10068 | 0.1018 | 0.10292 | 0.10404 | 0.10516 | 0.10628 | 0.1074 | 0.10852 | 0.10964 | 0.11076 | 0.11188 | 0.113 | 0.11424 | 0.11548 | 0.11672 | 0.11796 | 0.1192 | 0.12044 | 0.12168 | 0.12292 | 0.12416 | 0.1254 | 0.12664 | 0.12788 | 0.12912 | 0.13036 | 0.1316 | 0.13284 | 0.13408 | 0.13532 | 0.13656 | 0.1378 | 0.1392 | 0.1406 | 0.142 | 0.1434 | 0.1448 | 0.1462 | 0.1476 | 0.149 | 0.1504 | 0.1518 | 0.15312 | 0.15444 | 0.15576 | 0.15708 | 0.1584 | 0.15972 | 0.16104 | 0.16236 | 0.16368 | 0.165 | 0.16632 | 0.16764 | 0.16896 | 0.17028 | 0.1716 | 0.17292 | 0.17424 | 0.17556 | 0.17688 | 0.1782 | 0.17952 | 0.18084 | 0.18216 | 0.18348 | 0.1848 | 0.18612 | 0.18744 | 0.18876 | 0.19008 | 0.1914 | 0.19272 | 0.19404 | 0.19536 | 0.19668 | 0.198 | 0.19932 | 0.20064 | 0.20196 | 0.20328 | 0.2046 | 0.20604 | 0.20748 | 0.20892 | 0.21036 | 0.2118
| 0.77 | 0.0123 | 0.01325 | 0.0142 | 0.01515 | 0.0161 | 0.01705 | 0.018 | 0.0188 | 0.0196 | 0.0204 | 0.0212 | 0.022 | 0.0228 | 0.0236 | 0.0244 | 0.0252 | 0.026 | 0.0268 | 0.0276 | 0.0284 | 0.0292 | 0.03024 | 0.03128 | 0.03232 | 0.03336 | 0.0344 | 0.03544 | 0.03648 | 0.03752 | 0.03856 | 0.0396 | 0.04064 | 0.04168 | 0.04272 | 0.04376 | 0.0448 | 0.04584 | 0.04688 | 0.04796 | 0.04908 | 0.0502 | 0.05132 | 0.05244 | 0.05356 | 0.05468 | 0.0558 | 0.05696 | 0.05812 | 0.05928 | 0.06044 | 0.0616 | 0.06276 | 0.06392 | 0.06508 | 0.06624 | 0.0674 | 0.06856 | 0.06972 | 0.07088 | 0.07204 | 0.0732 | 0.07436 | 0.07552 | 0.07672 | 0.07796 | 0.0792 | 0.08044 | 0.08168 | 0.08292 | 0.08416 | 0.0854 | 0.0866 | 0.0878 | 0.089 | 0.0902 | 0.0914 | 0.0926 | 0.0938 | 0.09496 | 0.09608 | 0.0972 | 0.09832 | 0.09944 | 0.10056 | 0.10168 | 0.1028 | 0.10392 | 0.10504 | 0.10616 | 0.10728 | 0.1084 | 0.10952 | 0.11064 | 0.11176 | 0.11288 | 0.114 | 0.11524 | 0.11648 | 0.11772 | 0.11896 | 0.1202 | 0.12144 | 0.12268 | 0.12392 | 0.12516 | 0.1264 | 0.12764 | 0.12888 | 0.13012 | 0.13136 | 0.1326 | 0.13384 | 0.13508 | 0.1364 | 0.1378 | 0.1392 | 0.1406 | 0.142 | 0.1434 | 0.1448 | 0.1462 | 0.1476 | 0.149 | 0.1504 | 0.1518 | 0.1532 | 0.1546 | 0.156 | 0.15736 | 0.15868 | 0.16 | 0.16132 | 0.16264 | 0.16396 | 0.16528 | 0.1666 | 0.16792 | 0.16924 | 0.17056 | 0.17188 | 0.1732 | 0.17452 | 0.17584 | 0.17716 | 0.17848 | 0.1798 | 0.18112 | 0.18244 | 0.18376 | 0.18508 | 0.1864 | 0.18772 | 0.18904 | 0.19036 | 0.19168 | 0.193 | 0.19432 | 0.19564 | 0.19696 | 0.19828 | 0.1996 | 0.20092 | 0.20224 | 0.20362 | 0.20506 | 0.2065 | 0.20794 | 0.20938 | 0.21082 | 0.21226 | 0.2137
| 0.76 | 0.0124 | 0.01335 | 0.0143 | 0.01525 | 0.0162 | 0.01715 | 0.0181 | 0.01905 | 0.02 | 0.0208 | 0.0216 | 0.0224 | 0.0232 | 0.024 | 0.0248 | 0.0256 | 0.0264 | 0.0272 | 0.028 | 0.0288 | 0.0296 | 0.03064 | 0.03168 | 0.03272 | 0.03376 | 0.0348 | 0.03584 | 0.03688 | 0.03792 | 0.03896 | 0.04 | 0.04104 | 0.04208 | 0.04312 | 0.04416 | 0.0452 | 0.04632 | 0.04744 | 0.04856 | 0.04968 | 0.0508 | 0.05192 | 0.05304 | 0.05416 | 0.05528 | 0.0564 | 0.05756 | 0.05872 | 0.05988 | 0.06104 | 0.0622 | 0.06336 | 0.06452 | 0.06568 | 0.06684 | 0.068 | 0.06916 | 0.07032 | 0.07148 | 0.07264 | 0.0738 | 0.07504 | 0.07628 | 0.07752 | 0.07876 | 0.08 | 0.08124 | 0.08248 | 0.08372 | 0.08496 | 0.0862 | 0.0874 | 0.0886 | 0.0898 | 0.091 | 0.0922 | 0.0934 | 0.0946 | 0.0958 | 0.097 | 0.0982 | 0.09932 | 0.10044 | 0.10156 | 0.10268 | 0.1038 | 0.10492 | 0.10604 | 0.10716 | 0.10828 | 0.1094 | 0.11052 | 0.11164 | 0.11276 | 0.11388 | 0.115 | 0.11624 | 0.11748 | 0.11872 | 0.11996 | 0.1212 | 0.12244 | 0.12368 | 0.12492 | 0.12616 | 0.1274 | 0.12864 | 0.12988 | 0.13112 | 0.13236 | 0.1336 | 0.135 | 0.1364 | 0.1378 | 0.1392 | 0.1406 | 0.142 | 0.1434 | 0.1448 | 0.1462 | 0.1476 | 0.149 | 0.1504 | 0.1518 | 0.1532 | 0.1546 | 0.156 | 0.1574 | 0.1588 | 0.1602 | 0.1616 | 0.16292 | 0.16424 | 0.16556 | 0.16688 | 0.1682 | 0.16952 | 0.17084 | 0.17216 | 0.17348 | 0.1748 | 0.17612 | 0.17744 | 0.17876 | 0.18008 | 0.1814 | 0.18272 | 0.18404 | 0.18536 | 0.18668 | 0.188 | 0.18932 | 0.19064 | 0.19196 | 0.19328 | 0.1946 | 0.19592 | 0.19724 | 0.19856 | 0.19988 | 0.2012 | 0.20264 | 0.20408 | 0.20552 | 0.20696 | 0.2084 | 0.20984 | 0.21128 | 0.21272 | 0.21416 | 0.2156
| 0.75 | 0.0125 | 0.01345 | 0.0144 | 0.01535 | 0.0163 | 0.01725 | 0.0182 | 0.01915 | 0.0201 | 0.02105 | 0.022 | 0.0228 | 0.0236 | 0.0244 | 0.0252 | 0.026 | 0.0268 | 0.0276 | 0.0284 | 0.0292 | 0.03 | 0.03104 | 0.03208 | 0.03312 | 0.03416 | 0.0352 | 0.03624 | 0.03728 | 0.03832 | 0.03936 | 0.0404 | 0.04144 | 0.04248 | 0.04356 | 0.04468 | 0.0458 | 0.04692 | 0.04804 | 0.04916 | 0.05028 | 0.0514 | 0.05252 | 0.05364 | 0.05476 | 0.05588 | 0.057 | 0.05816 | 0.05932 | 0.06048 | 0.06164 | 0.0628 | 0.06396 | 0.06512 | 0.06628 | 0.06744 | 0.0686 | 0.06976 | 0.07092 | 0.07212 | 0.07336 | 0.0746 | 0.07584 | 0.07708 | 0.07832 | 0.07956 | 0.0808 | 0.08204 | 0.08328 | 0.08452 | 0.08576 | 0.087 | 0.0882 | 0.0894 | 0.0906 | 0.0918 | 0.093 | 0.0942 | 0.0954 | 0.0966 | 0.0978 | 0.099 | 0.1002 | 0.1014 | 0.10256 | 0.10368 | 0.1048 | 0.10592 | 0.10704 | 0.10816 | 0.10928 | 0.1104 | 0.11152 | 0.11264 | 0.11376 | 0.11488 | 0.116 | 0.11724 | 0.11848 | 0.11972 | 0.12096 | 0.1222 | 0.12344 | 0.12468 | 0.12592 | 0.12716 | 0.1284 | 0.12964 | 0.13088 | 0.1322 | 0.1336 | 0.135 | 0.1364 | 0.1378 | 0.1392 | 0.1406 | 0.142 | 0.1434 | 0.1448 | 0.1462 | 0.1476 | 0.149 | 0.1504 | 0.1518 | 0.1532 | 0.1546 | 0.156 | 0.1574 | 0.1588 | 0.1602 | 0.1616 | 0.163 | 0.1644 | 0.1658 | 0.16716 | 0.16848 | 0.1698 | 0.17112 | 0.17244 | 0.17376 | 0.17508 | 0.1764 | 0.17772 | 0.17904 | 0.18036 | 0.18168 | 0.183 | 0.18432 | 0.18564 | 0.18696 | 0.18828 | 0.1896 | 0.19092 | 0.19224 | 0.19356 | 0.19488 | 0.1962 | 0.19752 | 0.19884 | 0.20022 | 0.20166 | 0.2031 | 0.20454 | 0.20598 | 0.20742 | 0.20886 | 0.2103 | 0.21174 | 0.21318 | 0.21462 | 0.21606 | 0.2175
| 0.74 | 0.0126 | 0.01355 | 0.0145 | 0.01545 | 0.0164 | 0.01735 | 0.0183 | 0.01925 | 0.0202 | 0.02115 | 0.0221 | 0.02305 | 0.024 | 0.0248 | 0.0256 | 0.0264 | 0.0272 | 0.028 | 0.0288 | 0.0296 | 0.0304 | 0.03144 | 0.03248 | 0.03352 | 0.03456 | 0.0356 | 0.03664 | 0.03768 | 0.03872 | 0.03976 | 0.0408 | 0.04192 | 0.04304 | 0.04416 | 0.04528 | 0.0464 | 0.04752 | 0.04864 | 0.04976 | 0.05088 | 0.052 | 0.05312 | 0.05424 | 0.05536 | 0.05648 | 0.0576 | 0.05876 | 0.05992 | 0.06108 | 0.06224 | 0.0634 | 0.06456 | 0.06572 | 0.06688 | 0.06804 | 0.0692 | 0.07044 | 0.07168 | 0.07292 | 0.07416 | 0.0754 | 0.07664 | 0.07788 | 0.07912 | 0.08036 | 0.0816 | 0.08284 | 0.08408 | 0.08532 | 0.08656 | 0.0878 | 0.089 | 0.0902 | 0.0914 | 0.0926 | 0.0938 | 0.095 | 0.0962 | 0.0974 | 0.0986 | 0.0998 | 0.101 | 0.1022 | 0.1034 | 0.1046 | 0.1058 | 0.10692 | 0.10804 | 0.10916 | 0.11028 | 0.1114 | 0.11252 | 0.11364 | 0.11476 | 0.11588 | 0.117 | 0.11824 | 0.11948 | 0.12072 | 0.12196 | 0.1232 | 0.12444 | 0.12568 | 0.12692 | 0.12816 | 0.1294 | 0.1308 | 0.1322 | 0.1336 | 0.135 | 0.1364 | 0.1378 | 0.1392 | 0.1406 | 0.142 | 0.1434 | 0.1448 | 0.1462 | 0.1476 | 0.149 | 0.1504 | 0.1518 | 0.1532 | 0.1546 | 0.156 | 0.1574 | 0.1588 | 0.1602 | 0.1616 | 0.163 | 0.1644 | 0.1658 | 0.1672 | 0.1686 | 0.17 | 0.1714 | 0.17272 | 0.17404 | 0.17536 | 0.17668 | 0.178 | 0.17932 | 0.18064 | 0.18196 | 0.18328 | 0.1846 | 0.18592 | 0.18724 | 0.18856 | 0.18988 | 0.1912 | 0.19252 | 0.19384 | 0.19516 | 0.19648 | 0.1978 | 0.19924 | 0.20068 | 0.20212 | 0.20356 | 0.205 | 0.20644 | 0.20788 | 0.20932 | 0.21076 | 0.2122 | 0.21364 | 0.21508 | 0.21652 | 0.21796 | 0.2194
| 0.73 | 0.0127 | 0.01365 | 0.0146 | 0.01555 | 0.0165 | 0.01745 | 0.0184 | 0.01935 | 0.0203 | 0.02125 | 0.0222 | 0.02315 | 0.0241 | 0.02505 | 0.026 | 0.0268 | 0.0276 | 0.0284 | 0.0292 | 0.03 | 0.0308 | 0.03184 | 0.03288 | 0.03392 | 0.03496 | 0.036 | 0.03704 | 0.03808 | 0.03916 | 0.04028 | 0.0414 | 0.04252 | 0.04364 | 0.04476 | 0.04588 | 0.047 | 0.04812 | 0.04924 | 0.05036 | 0.05148 | 0.0526 | 0.05372 | 0.05484 | 0.05596 | 0.05708 | 0.0582 | 0.05936 | 0.06052 | 0.06168 | 0.06284 | 0.064 | 0.06516 | 0.06632 | 0.06752 | 0.06876 | 0.07 | 0.07124 | 0.07248 | 0.07372 | 0.07496 | 0.0762 | 0.07744 | 0.07868 | 0.07992 | 0.08116 | 0.0824 | 0.08364 | 0.08488 | 0.08612 | 0.08736 | 0.0886 | 0.0898 | 0.091 | 0.0922 | 0.0934 | 0.0946 | 0.0958 | 0.097 | 0.0982 | 0.0994 | 0.1006 | 0.1018 | 0.103 | 0.1042 | 0.1054 | 0.1066 | 0.1078 | 0.109 | 0.11016 | 0.11128 | 0.1124 | 0.11352 | 0.11464 | 0.11576 | 0.11688 | 0.118 | 0.11924 | 0.12048 | 0.12172 | 0.12296 | 0.1242 | 0.12544 | 0.12668 | 0.128 | 0.1294 | 0.1308 | 0.1322 | 0.1336 | 0.135 | 0.1364 | 0.1378 | 0.1392 | 0.1406 | 0.142 | 0.1434 | 0.1448 | 0.1462 | 0.1476 | 0.149 | 0.1504 | 0.1518 | 0.1532 | 0.1546 | 0.156 | 0.1574 | 0.1588 | 0.1602 | 0.1616 | 0.163 | 0.1644 | 0.1658 | 0.1672 | 0.1686 | 0.17 | 0.1714 | 0.1728 | 0.1742 | 0.1756 | 0.17696 | 0.17828 | 0.1796 | 0.18092 | 0.18224 | 0.18356 | 0.18488 | 0.1862 | 0.18752 | 0.18884 | 0.19016 | 0.19148 | 0.1928 | 0.19412 | 0.19544 | 0.19682 | 0.19826 | 0.1997 | 0.20114 | 0.20258 | 0.20402 | 0.20546 | 0.2069 | 0.20834 | 0.20978 | 0.21122 | 0.21266 | 0.2141 | 0.21554 | 0.21698 | 0.21842 | 0.21986 | 0.2213
| 0.72 | 0.0128 | 0.01375 | 0.0147 | 0.01565 | 0.0166 | 0.01755 | 0.0185 | 0.01945 | 0.0204 | 0.02135 | 0.0223 | 0.02325 | 0.0242 | 0.02515 | 0.0261 | 0.02705 | 0.028 | 0.0288 | 0.0296 | 0.0304 | 0.0312 | 0.03224 | 0.03328 | 0.03432 | 0.03536 | 0.0364 | 0.03752 | 0.03864 | 0.03976 | 0.04088 | 0.042 | 0.04312 | 0.04424 | 0.04536 | 0.04648 | 0.0476 | 0.04872 | 0.04984 | 0.05096 | 0.05208 | 0.0532 | 0.05432 | 0.05544 | 0.05656 | 0.05768 | 0.0588 | 0.05996 | 0.06112 | 0.06228 | 0.06344 | 0.0646 | 0.06584 | 0.06708 | 0.06832 | 0.06956 | 0.0708 | 0.07204 | 0.07328 | 0.07452 | 0.07576 | 0.077 | 0.07824 | 0.07948 | 0.08072 | 0.08196 | 0.0832 | 0.08444 | 0.08568 | 0.08692 | 0.08816 | 0.0894 | 0.0906 | 0.0918 | 0.093 | 0.0942 | 0.0954 | 0.0966 | 0.0978 | 0.099 | 0.1002 | 0.1014 | 0.1026 | 0.1038 | 0.105 | 0.1062 | 0.1074 | 0.1086 | 0.1098 | 0.111 | 0.1122 | 0.1134 | 0.11452 | 0.11564 | 0.11676 | 0.11788 | 0.119 | 0.12024 | 0.12148 | 0.12272 | 0.12396 | 0.1252 | 0.1266 | 0.128 | 0.1294 | 0.1308 | 0.1322 | 0.1336 | 0.135 | 0.1364 | 0.1378 | 0.1392 | 0.1406 | 0.142 | 0.1434 | 0.1448 | 0.1462 | 0.1476 | 0.149 | 0.1504 | 0.1518 | 0.1532 | 0.1546 | 0.156 | 0.1574 | 0.1588 | 0.1602 | 0.1616 | 0.163 | 0.1644 | 0.1658 | 0.1672 | 0.1686 | 0.17 | 0.1714 | 0.1728 | 0.1742 | 0.1756 | 0.177 | 0.1784 | 0.1798 | 0.1812 | 0.18252 | 0.18384 | 0.18516 | 0.18648 | 0.1878 | 0.18912 | 0.19044 | 0.19176 | 0.19308 | 0.1944 | 0.19584 | 0.19728 | 0.19872 | 0.20016 | 0.2016 | 0.20304 | 0.20448 | 0.20592 | 0.20736 | 0.2088 | 0.21024 | 0.21168 | 0.21312 | 0.21456 | 0.216 | 0.21744 | 0.21888 | 0.22032 | 0.22176 | 0.2232
| 0.71 | 0.0129 | 0.01385 | 0.0148 | 0.01575 | 0.0167 | 0.01765 | 0.0186 | 0.01955 | 0.0205 | 0.02145 | 0.0224 | 0.02335 | 0.0243 | 0.02525 | 0.0262 | 0.02715 | 0.0281 | 0.02905 | 0.03 | 0.0308 | 0.0316 | 0.03264 | 0.03368 | 0.03476 | 0.03588 | 0.037 | 0.03812 | 0.03924 | 0.04036 | 0.04148 | 0.0426 | 0.04372 | 0.04484 | 0.04596 | 0.04708 | 0.0482 | 0.04932 | 0.05044 | 0.05156 | 0.05268 | 0.0538 | 0.05492 | 0.05604 | 0.05716 | 0.05828 | 0.0594 | 0.06056 | 0.06172 | 0.06292 | 0.06416 | 0.0654 | 0.06664 | 0.06788 | 0.06912 | 0.07036 | 0.0716 | 0.07284 | 0.07408 | 0.07532 | 0.07656 | 0.0778 | 0.07904 | 0.08028 | 0.08152 | 0.08276 | 0.084 | 0.08524 | 0.08648 | 0.08772 | 0.08896 | 0.0902 | 0.0914 | 0.0926 | 0.0938 | 0.095 | 0.0962 | 0.0974 | 0.0986 | 0.0998 | 0.101 | 0.1022 | 0.1034 | 0.1046 | 0.1058 | 0.107 | 0.1082 | 0.1094 | 0.1106 | 0.1118 | 0.113 | 0.1142 | 0.1154 | 0.1166 | 0.11776 | 0.11888 | 0.12 | 0.12124 | 0.12248 | 0.1238 | 0.1252 | 0.1266 | 0.128 | 0.1294 | 0.1308 | 0.1322 | 0.1336 | 0.135 | 0.1364 | 0.1378 | 0.1392 | 0.1406 | 0.142 | 0.1434 | 0.1448 | 0.1462 | 0.1476 | 0.149 | 0.1504 | 0.1518 | 0.1532 | 0.1546 | 0.156 | 0.1574 | 0.1588 | 0.1602 | 0.1616 | 0.163 | 0.1644 | 0.1658 | 0.1672 | 0.1686 | 0.17 | 0.1714 | 0.1728 | 0.1742 | 0.1756 | 0.177 | 0.1784 | 0.1798 | 0.1812 | 0.1826 | 0.184 | 0.1854 | 0.18676 | 0.18808 | 0.1894 | 0.19072 | 0.19204 | 0.19342 | 0.19486 | 0.1963 | 0.19774 | 0.19918 | 0.20062 | 0.20206 | 0.2035 | 0.20494 | 0.20638 | 0.20782 | 0.20926 | 0.2107 | 0.21214 | 0.21358 | 0.21502 | 0.21646 | 0.2179 | 0.21934 | 0.22078 | 0.22222 | 0.22366 | 0.2251
| 0.7 | 0.013 | 0.01395 | 0.0149 | 0.01585 | 0.0168 | 0.01775 | 0.0187 | 0.01965 | 0.0206 | 0.02155 | 0.0225 | 0.02345 | 0.0244 | 0.02535 | 0.0263 | 0.02725 | 0.0282 | 0.02915 | 0.0301 | 0.03105 | 0.032 | 0.03312 | 0.03424 | 0.03536 | 0.03648 | 0.0376 | 0.03872 | 0.03984 | 0.04096 | 0.04208 | 0.0432 | 0.04432 | 0.04544 | 0.04656 | 0.04768 | 0.0488 | 0.04992 | 0.05104 | 0.05216 | 0.05328 | 0.0544 | 0.05552 | 0.05664 | 0.05776 | 0.05888 | 0.06 | 0.06124 | 0.06248 | 0.06372 | 0.06496 | 0.0662 | 0.06744 | 0.06868 | 0.06992 | 0.07116 | 0.0724 | 0.07364 | 0.07488 | 0.07612 | 0.07736 | 0.0786 | 0.07984 | 0.08108 | 0.08232 | 0.08356 | 0.0848 | 0.08604 | 0.08728 | 0.08852 | 0.08976 | 0.091 | 0.0922 | 0.0934 | 0.0946 | 0.0958 | 0.097 | 0.0982 | 0.0994 | 0.1006 | 0.1018 | 0.103 | 0.1042 | 0.1054 | 0.1066 | 0.1078 | 0.109 | 0.1102 | 0.1114 | 0.1126 | 0.1138 | 0.115 | 0.1162 | 0.1174 | 0.1186 | 0.1198 | 0.121 | 0.1224 | 0.1238 | 0.1252 | 0.1266 | 0.128 | 0.1294 | 0.1308 | 0.1322 | 0.1336 | 0.135 | 0.1364 | 0.1378 | 0.1392 | 0.1406 | 0.142 | 0.1434 | 0.1448 | 0.1462 | 0.1476 | 0.149 | 0.1504 | 0.1518 | 0.1532 | 0.1546 | 0.156 | 0.1574 | 0.1588 | 0.1602 | 0.1616 | 0.163 | 0.1644 | 0.1658 | 0.1672 | 0.1686 | 0.17 | 0.1714 | 0.1728 | 0.1742 | 0.1756 | 0.177 | 0.1784 | 0.1798 | 0.1812 | 0.1826 | 0.184 | 0.1854 | 0.1868 | 0.1882 | 0.1896 | 0.191 | 0.19244 | 0.19388 | 0.19532 | 0.19676 | 0.1982 | 0.19964 | 0.20108 | 0.20252 | 0.20396 | 0.2054 | 0.20684 | 0.20828 | 0.20972 | 0.21116 | 0.2126 | 0.21404 | 0.21548 | 0.21692 | 0.21836 | 0.2198 | 0.22124 | 0.22268 | 0.22412 | 0.22556 | 0.227
| 0.69 | 0.0132 | 0.01415 | 0.0151 | 0.01605 | 0.017 | 0.01795 | 0.0189 | 0.01985 | 0.0208 | 0.02175 | 0.0227 | 0.02365 | 0.0246 | 0.02555 | 0.0265 | 0.02745 | 0.0284 | 0.02935 | 0.0303 | 0.03135 | 0.0324 | 0.03364 | 0.03488 | 0.03606 | 0.03718 | 0.0383 | 0.03942 | 0.04054 | 0.04166 | 0.04278 | 0.0439 | 0.04502 | 0.04614 | 0.04726 | 0.04838 | 0.0495 | 0.05062 | 0.05174 | 0.05286 | 0.05398 | 0.0551 | 0.05622 | 0.05734 | 0.05846 | 0.05958 | 0.0607 | 0.06202 | 0.06334 | 0.06462 | 0.06586 | 0.0671 | 0.06834 | 0.06958 | 0.07082 | 0.07206 | 0.0733 | 0.07454 | 0.07578 | 0.07702 | 0.07826 | 0.0795 | 0.08074 | 0.08198 | 0.08322 | 0.08446 | 0.0857 | 0.08694 | 0.08818 | 0.08942 | 0.09066 | 0.0919 | 0.0931 | 0.0943 | 0.0955 | 0.0967 | 0.0979 | 0.0991 | 0.1003 | 0.1015 | 0.1027 | 0.1039 | 0.1051 | 0.1063 | 0.1075 | 0.1087 | 0.1099 | 0.1111 | 0.1123 | 0.1135 | 0.1147 | 0.1159 | 0.1171 | 0.1183 | 0.1196 | 0.121 | 0.1224 | 0.1238 | 0.1252 | 0.1266 | 0.128 | 0.1294 | 0.1308 | 0.1322 | 0.1336 | 0.135 | 0.1364 | 0.1378 | 0.1392 | 0.1406 | 0.142 | 0.1434 | 0.1448 | 0.1462 | 0.1476 | 0.149 | 0.1504 | 0.1518 | 0.1532 | 0.15466 | 0.15618 | 0.1577 | 0.1591 | 0.1605 | 0.1619 | 0.1633 | 0.1647 | 0.1661 | 0.1675 | 0.1689 | 0.1703 | 0.1717 | 0.1731 | 0.1745 | 0.1759 | 0.1773 | 0.1787 | 0.1801 | 0.1815 | 0.1829 | 0.1843 | 0.1857 | 0.1871 | 0.1885 | 0.18996 | 0.19148 | 0.193 | 0.19456 | 0.19612 | 0.19762 | 0.19906 | 0.2005 | 0.20194 | 0.20338 | 0.20482 | 0.20626 | 0.2077 | 0.20914 | 0.21058 | 0.21202 | 0.21346 | 0.2149 | 0.21634 | 0.21778 | 0.21922 | 0.22066 | 0.2221 | 0.22354 | 0.22498 | 0.22642 | 0.22786 | 0.2293
| 0.68 | 0.0134 | 0.01435 | 0.0153 | 0.01625 | 0.0172 | 0.01815 | 0.0191 | 0.02005 | 0.021 | 0.02195 | 0.0229 | 0.02385 | 0.0248 | 0.02575 | 0.0267 | 0.02765 | 0.0286 | 0.02965 | 0.0307 | 0.03175 | 0.0328 | 0.03404 | 0.03528 | 0.03652 | 0.03776 | 0.039 | 0.04012 | 0.04124 | 0.04236 | 0.04348 | 0.0446 | 0.04572 | 0.04684 | 0.04796 | 0.04908 | 0.0502 | 0.05132 | 0.05244 | 0.05356 | 0.05468 | 0.0558 | 0.05692 | 0.05804 | 0.05916 | 0.06028 | 0.0614 | 0.06272 | 0.06404 | 0.06536 | 0.06668 | 0.068 | 0.06924 | 0.07048 | 0.07172 | 0.07296 | 0.0742 | 0.07544 | 0.07668 | 0.07792 | 0.07916 | 0.0804 | 0.08164 | 0.08288 | 0.08412 | 0.08536 | 0.0866 | 0.08784 | 0.08908 | 0.09032 | 0.09156 | 0.0928 | 0.094 | 0.0952 | 0.0964 | 0.0976 | 0.0988 | 0.1 | 0.1012 | 0.1024 | 0.1036 | 0.1048 | 0.106 | 0.1072 | 0.1084 | 0.1096 | 0.1108 | 0.112 | 0.1132 | 0.1144 | 0.1156 | 0.1168 | 0.1182 | 0.1196 | 0.121 | 0.1224 | 0.1238 | 0.1252 | 0.1266 | 0.128 | 0.1294 | 0.1308 | 0.1322 | 0.1336 | 0.135 | 0.1364 | 0.1378 | 0.1392 | 0.1406 | 0.142 | 0.1434 | 0.1448 | 0.1462 | 0.1476 | 0.149 | 0.1504 | 0.1518 | 0.15332 | 0.15484 | 0.15636 | 0.15788 | 0.1594 | 0.1608 | 0.1622 | 0.1636 | 0.165 | 0.1664 | 0.1678 | 0.1692 | 0.1706 | 0.172 | 0.1734 | 0.1748 | 0.1762 | 0.1776 | 0.179 | 0.1804 | 0.1818 | 0.1832 | 0.1846 | 0.186 | 0.1874 | 0.18892 | 0.19044 | 0.19196 | 0.19348 | 0.195 | 0.19656 | 0.19812 | 0.19968 | 0.20124 | 0.2028 | 0.20424 | 0.20568 | 0.20712 | 0.20856 | 0.21 | 0.21144 | 0.21288 | 0.21432 | 0.21576 | 0.2172 | 0.21864 | 0.22008 | 0.22152 | 0.22296 | 0.2244 | 0.22584 | 0.22728 | 0.22872 | 0.23016 | 0.2316
| 0.67 | 0.0136 | 0.01455 | 0.0155 | 0.01645 | 0.0174 | 0.01835 | 0.0193 | 0.02025 | 0.0212 | 0.02215 | 0.0231 | 0.02405 | 0.025 | 0.02595 | 0.0269 | 0.02795 | 0.029 | 0.03005 | 0.0311 | 0.03215 | 0.0332 | 0.03444 | 0.03568 | 0.03692 | 0.03816 | 0.0394 | 0.04064 | 0.04188 | 0.04306 | 0.04418 | 0.0453 | 0.04642 | 0.04754 | 0.04866 | 0.04978 | 0.0509 | 0.05202 | 0.05314 | 0.05426 | 0.05538 | 0.0565 | 0.05762 | 0.05874 | 0.05986 | 0.06098 | 0.0621 | 0.06342 | 0.06474 | 0.06606 | 0.06738 | 0.0687 | 0.07002 | 0.07134 | 0.07262 | 0.07386 | 0.0751 | 0.07634 | 0.07758 | 0.07882 | 0.08006 | 0.0813 | 0.08254 | 0.08378 | 0.08502 | 0.08626 | 0.0875 | 0.08874 | 0.08998 | 0.09122 | 0.09246 | 0.0937 | 0.0949 | 0.0961 | 0.0973 | 0.0985 | 0.0997 | 0.1009 | 0.1021 | 0.1033 | 0.1045 | 0.1057 | 0.1069 | 0.1081 | 0.1093 | 0.1105 | 0.1117 | 0.1129 | 0.1141 | 0.1154 | 0.1168 | 0.1182 | 0.1196 | 0.121 | 0.1224 | 0.1238 | 0.1252 | 0.1266 | 0.128 | 0.1294 | 0.1308 | 0.1322 | 0.1336 | 0.135 | 0.1364 | 0.1378 | 0.1392 | 0.1406 | 0.142 | 0.1434 | 0.1448 | 0.1462 | 0.1476 | 0.149 | 0.15046 | 0.15198 | 0.1535 | 0.15502 | 0.15654 | 0.15806 | 0.15958 | 0.1611 | 0.1625 | 0.1639 | 0.1653 | 0.1667 | 0.1681 | 0.1695 | 0.1709 | 0.1723 | 0.1737 | 0.1751 | 0.1765 | 0.1779 | 0.1793 | 0.1807 | 0.1821 | 0.1835 | 0.1849 | 0.18636 | 0.18788 | 0.1894 | 0.19092 | 0.19244 | 0.19396 | 0.19548 | 0.197 | 0.19856 | 0.20012 | 0.20168 | 0.20324 | 0.2048 | 0.20636 | 0.20792 | 0.20942 | 0.21086 | 0.2123 | 0.21374 | 0.21518 | 0.21662 | 0.21806 | 0.2195 | 0.22094 | 0.22238 | 0.22382 | 0.22526 | 0.2267 | 0.22814 | 0.22958 | 0.23102 | 0.23246 | 0.2339
| 0.66 | 0.0138 | 0.01475 | 0.0157 | 0.01665 | 0.0176 | 0.01855 | 0.0195 | 0.02045 | 0.0214 | 0.02235 | 0.0233 | 0.02425 | 0.0252 | 0.02625 | 0.0273 | 0.02835 | 0.0294 | 0.03045 | 0.0315 | 0.03255 | 0.0336 | 0.03484 | 0.03608 | 0.03732 | 0.03856 | 0.0398 | 0.04104 | 0.04228 | 0.04352 | 0.04476 | 0.046 | 0.04712 | 0.04824 | 0.04936 | 0.05048 | 0.0516 | 0.05272 | 0.05384 | 0.05496 | 0.05608 | 0.0572 | 0.05832 | 0.05944 | 0.06056 | 0.06168 | 0.0628 | 0.06412 | 0.06544 | 0.06676 | 0.06808 | 0.0694 | 0.07072 | 0.07204 | 0.07336 | 0.07468 | 0.076 | 0.07724 | 0.07848 | 0.07972 | 0.08096 | 0.0822 | 0.08344 | 0.08468 | 0.08592 | 0.08716 | 0.0884 | 0.08964 | 0.09088 | 0.09212 | 0.09336 | 0.0946 | 0.0958 | 0.097 | 0.0982 | 0.0994 | 0.1006 | 0.1018 | 0.103 | 0.1042 | 0.1054 | 0.1066 | 0.1078 | 0.109 | 0.1102 | 0.1114 | 0.1126 | 0.114 | 0.1154 | 0.1168 | 0.1182 | 0.1196 | 0.121 | 0.1224 | 0.1238 | 0.1252 | 0.1266 | 0.128 | 0.1294 | 0.1308 | 0.1322 | 0.1336 | 0.135 | 0.1364 | 0.1378 | 0.1392 | 0.1406 | 0.142 | 0.1434 | 0.1448 | 0.1462 | 0.1476 | 0.14912 | 0.15064 | 0.15216 | 0.15368 | 0.1552 | 0.15672 | 0.15824 | 0.15976 | 0.16128 | 0.1628 | 0.1642 | 0.1656 | 0.167 | 0.1684 | 0.1698 | 0.1712 | 0.1726 | 0.174 | 0.1754 | 0.1768 | 0.1782 | 0.1796 | 0.181 | 0.1824 | 0.1838 | 0.18532 | 0.18684 | 0.18836 | 0.18988 | 0.1914 | 0.19292 | 0.19444 | 0.19596 | 0.19748 | 0.199 | 0.20056 | 0.20212 | 0.20368 | 0.20524 | 0.2068 | 0.20836 | 0.20992 | 0.21148 | 0.21304 | 0.2146 | 0.21604 | 0.21748 | 0.21892 | 0.22036 | 0.2218 | 0.22324 | 0.22468 | 0.22612 | 0.22756 | 0.229 | 0.23044 | 0.23188 | 0.23332 | 0.23476 | 0.2362
| 0.65 | 0.014 | 0.01495 | 0.0159 | 0.01685 | 0.0178 | 0.01875 | 0.0197 | 0.02065 | 0.0216 | 0.02255 | 0.0235 | 0.02455 | 0.0256 | 0.02665 | 0.0277 | 0.02875 | 0.0298 | 0.03085 | 0.0319 | 0.03295 | 0.034 | 0.03524 | 0.03648 | 0.03772 | 0.03896 | 0.0402 | 0.04144 | 0.04268 | 0.04392 | 0.04516 | 0.0464 | 0.04764 | 0.04888 | 0.05006 | 0.05118 | 0.0523 | 0.05342 | 0.05454 | 0.05566 | 0.05678 | 0.0579 | 0.05902 | 0.06014 | 0.06126 | 0.06238 | 0.0635 | 0.06482 | 0.06614 | 0.06746 | 0.06878 | 0.0701 | 0.07142 | 0.07274 | 0.07406 | 0.07538 | 0.0767 | 0.07802 | 0.07934 | 0.08062 | 0.08186 | 0.0831 | 0.08434 | 0.08558 | 0.08682 | 0.08806 | 0.0893 | 0.09054 | 0.09178 | 0.09302 | 0.09426 | 0.0955 | 0.0967 | 0.0979 | 0.0991 | 0.1003 | 0.1015 | 0.1027 | 0.1039 | 0.1051 | 0.1063 | 0.1075 | 0.1087 | 0.1099 | 0.1112 | 0.1126 | 0.114 | 0.1154 | 0.1168 | 0.1182 | 0.1196 | 0.121 | 0.1224 | 0.1238 | 0.1252 | 0.1266 | 0.128 | 0.1294 | 0.1308 | 0.1322 | 0.1336 | 0.135 | 0.1364 | 0.1378 | 0.1392 | 0.1406 | 0.142 | 0.1434 | 0.1448 | 0.14626 | 0.14778 | 0.1493 | 0.15082 | 0.15234 | 0.15386 | 0.15538 | 0.1569 | 0.15842 | 0.15994 | 0.16146 | 0.16298 | 0.1645 | 0.1659 | 0.1673 | 0.1687 | 0.1701 | 0.1715 | 0.1729 | 0.1743 | 0.1757 | 0.1771 | 0.1785 | 0.1799 | 0.1813 | 0.18276 | 0.18428 | 0.1858 | 0.18732 | 0.18884 | 0.19036 | 0.19188 | 0.1934 | 0.19492 | 0.19644 | 0.19796 | 0.19948 | 0.201 | 0.20256 | 0.20412 | 0.20568 | 0.20724 | 0.2088 | 0.21036 | 0.21192 | 0.21348 | 0.21504 | 0.2166 | 0.21816 | 0.21972 | 0.22122 | 0.22266 | 0.2241 | 0.22554 | 0.22698 | 0.22842 | 0.22986 | 0.2313 | 0.23274 | 0.23418 | 0.23562 | 0.23706 | 0.2385
| 0.64 | 0.0142 | 0.01515 | 0.0161 | 0.01705 | 0.018 | 0.01895 | 0.0199 | 0.02085 | 0.0218 | 0.02285 | 0.0239 | 0.02495 | 0.026 | 0.02705 | 0.0281 | 0.02915 | 0.0302 | 0.03125 | 0.0323 | 0.03335 | 0.0344 | 0.03564 | 0.03688 | 0.03812 | 0.03936 | 0.0406 | 0.04184 | 0.04308 | 0.04432 | 0.04556 | 0.0468 | 0.04804 | 0.04928 | 0.05052 | 0.05176 | 0.053 | 0.05412 | 0.05524 | 0.05636 | 0.05748 | 0.0586 | 0.05972 | 0.06084 | 0.06196 | 0.06308 | 0.0642 | 0.06552 | 0.06684 | 0.06816 | 0.06948 | 0.0708 | 0.07212 | 0.07344 | 0.07476 | 0.07608 | 0.0774 | 0.07872 | 0.08004 | 0.08136 | 0.08268 | 0.084 | 0.08524 | 0.08648 | 0.08772 | 0.08896 | 0.0902 | 0.09144 | 0.09268 | 0.09392 | 0.09516 | 0.0964 | 0.0976 | 0.0988 | 0.1 | 0.1012 | 0.1024 | 0.1036 | 0.1048 | 0.106 | 0.1072 | 0.1084 | 0.1098 | 0.1112 | 0.1126 | 0.114 | 0.1154 | 0.1168 | 0.1182 | 0.1196 | 0.121 | 0.1224 | 0.1238 | 0.1252 | 0.1266 | 0.128 | 0.1294 | 0.1308 | 0.1322 | 0.1336 | 0.135 | 0.1364 | 0.1378 | 0.1392 | 0.1406 | 0.142 | 0.1434 | 0.14492 | 0.14644 | 0.14796 | 0.14948 | 0.151 | 0.15252 | 0.15404 | 0.15556 | 0.15708 | 0.1586 | 0.16012 | 0.16164 | 0.16316 | 0.16468 | 0.1662 | 0.1676 | 0.169 | 0.1704 | 0.1718 | 0.1732 | 0.1746 | 0.176 | 0.1774 | 0.1788 | 0.1802 | 0.18172 | 0.18324 | 0.18476 | 0.18628 | 0.1878 | 0.18932 | 0.19084 | 0.19236 | 0.19388 | 0.1954 | 0.19692 | 0.19844 | 0.19996 | 0.20148 | 0.203 | 0.20456 | 0.20612 | 0.20768 | 0.20924 | 0.2108 | 0.21236 | 0.21392 | 0.21548 | 0.21704 | 0.2186 | 0.22016 | 0.22172 | 0.22328 | 0.22484 | 0.2264 | 0.22784 | 0.22928 | 0.23072 | 0.23216 | 0.2336 | 0.23504 | 0.23648 | 0.23792 | 0.23936 | 0.2408
| 0.63 | 0.0144 | 0.01535 | 0.0163 | 0.01725 | 0.0182 | 0.01915 | 0.0201 | 0.02115 | 0.0222 | 0.02325 | 0.0243 | 0.02535 | 0.0264 | 0.02745 | 0.0285 | 0.02955 | 0.0306 | 0.03165 | 0.0327 | 0.03375 | 0.0348 | 0.03604 | 0.03728 | 0.03852 | 0.03976 | 0.041 | 0.04224 | 0.04348 | 0.04472 | 0.04596 | 0.0472 | 0.04844 | 0.04968 | 0.05092 | 0.05216 | 0.0534 | 0.05464 | 0.05588 | 0.05706 | 0.05818 | 0.0593 | 0.06042 | 0.06154 | 0.06266 | 0.06378 | 0.0649 | 0.06622 | 0.06754 | 0.06886 | 0.07018 | 0.0715 | 0.07282 | 0.07414 | 0.07546 | 0.07678 | 0.0781 | 0.07942 | 0.08074 | 0.08206 | 0.08338 | 0.0847 | 0.08602 | 0.08734 | 0.08862 | 0.08986 | 0.0911 | 0.09234 | 0.09358 | 0.09482 | 0.09606 | 0.0973 | 0.0985 | 0.0997 | 0.1009 | 0.1021 | 0.1033 | 0.1045 | 0.1057 | 0.107 | 0.1084 | 0.1098 | 0.1112 | 0.1126 | 0.114 | 0.1154 | 0.1168 | 0.1182 | 0.1196 | 0.121 | 0.1224 | 0.1238 | 0.1252 | 0.1266 | 0.128 | 0.1294 | 0.1308 | 0.1322 | 0.1336 | 0.135 | 0.1364 | 0.1378 | 0.1392 | 0.1406 | 0.14206 | 0.14358 | 0.1451 | 0.14662 | 0.14814 | 0.14966 | 0.15118 | 0.1527 | 0.15422 | 0.15574 | 0.15726 | 0.15878 | 0.1603 | 0.16182 | 0.16334 | 0.16486 | 0.16638 | 0.1679 | 0.1693 | 0.1707 | 0.1721 | 0.1735 | 0.1749 | 0.1763 | 0.1777 | 0.17916 | 0.18068 | 0.1822 | 0.18372 | 0.18524 | 0.18676 | 0.18828 | 0.1898 | 0.19132 | 0.19284 | 0.19436 | 0.19588 | 0.1974 | 0.19892 | 0.20044 | 0.20196 | 0.20348 | 0.205 | 0.20656 | 0.20812 | 0.20968 | 0.21124 | 0.2128 | 0.21436 | 0.21592 | 0.21748 | 0.21904 | 0.2206 | 0.22216 | 0.22372 | 0.22528 | 0.22684 | 0.2284 | 0.22996 | 0.23152 | 0.23302 | 0.23446 | 0.2359 | 0.23734 | 0.23878 | 0.24022 | 0.24166 | 0.2431
| 0.62 | 0.0146 | 0.01555 | 0.0165 | 0.01745 | 0.0184 | 0.01945 | 0.0205 | 0.02155 | 0.0226 | 0.02365 | 0.0247 | 0.02575 | 0.0268 | 0.02785 | 0.0289 | 0.02995 | 0.031 | 0.03205 | 0.0331 | 0.03415 | 0.0352 | 0.03644 | 0.03768 | 0.03892 | 0.04016 | 0.0414 | 0.04264 | 0.04388 | 0.04512 | 0.04636 | 0.0476 | 0.04884 | 0.05008 | 0.05132 | 0.05256 | 0.0538 | 0.05504 | 0.05628 | 0.05752 | 0.05876 | 0.06 | 0.06112 | 0.06224 | 0.06336 | 0.06448 | 0.0656 | 0.06692 | 0.06824 | 0.06956 | 0.07088 | 0.0722 | 0.07352 | 0.07484 | 0.07616 | 0.07748 | 0.0788 | 0.08012 | 0.08144 | 0.08276 | 0.08408 | 0.0854 | 0.08672 | 0.08804 | 0.08936 | 0.09068 | 0.092 | 0.09324 | 0.09448 | 0.09572 | 0.09696 | 0.0982 | 0.0994 | 0.1006 | 0.1018 | 0.103 | 0.1042 | 0.1056 | 0.107 | 0.1084 | 0.1098 | 0.1112 | 0.1126 | 0.114 | 0.1154 | 0.1168 | 0.1182 | 0.1196 | 0.121 | 0.1224 | 0.1238 | 0.1252 | 0.1266 | 0.128 | 0.1294 | 0.1308 | 0.1322 | 0.1336 | 0.135 | 0.1364 | 0.1378 | 0.1392 | 0.14072 | 0.14224 | 0.14376 | 0.14528 | 0.1468 | 0.14832 | 0.14984 | 0.15136 | 0.15288 | 0.1544 | 0.15592 | 0.15744 | 0.15896 | 0.16048 | 0.162 | 0.16352 | 0.16504 | 0.16656 | 0.16808 | 0.1696 | 0.171 | 0.1724 | 0.1738 | 0.1752 | 0.1766 | 0.17812 | 0.17964 | 0.18116 | 0.18268 | 0.1842 | 0.18572 | 0.18724 | 0.18876 | 0.19028 | 0.1918 | 0.19332 | 0.19484 | 0.19636 | 0.19788 | 0.1994 | 0.20092 | 0.20244 | 0.20396 | 0.20548 | 0.207 | 0.20856 | 0.21012 | 0.21168 | 0.21324 | 0.2148 | 0.21636 | 0.21792 | 0.21948 | 0.22104 | 0.2226 | 0.22416 | 0.22572 | 0.22728 | 0.22884 | 0.2304 | 0.23196 | 0.23352 | 0.23508 | 0.23664 | 0.2382 | 0.23964 | 0.24108 | 0.24252 | 0.24396 | 0.2454
| 0.61 | 0.0148 | 0.01575 | 0.0167 | 0.01775 | 0.0188 | 0.01985 | 0.0209 | 0.02195 | 0.023 | 0.02405 | 0.0251 | 0.02615 | 0.0272 | 0.02825 | 0.0293 | 0.03035 | 0.0314 | 0.03245 | 0.0335 | 0.03455 | 0.0356 | 0.03684 | 0.03808 | 0.03932 | 0.04056 | 0.0418 | 0.04304 | 0.04428 | 0.04552 | 0.04676 | 0.048 | 0.04924 | 0.05048 | 0.05172 | 0.05296 | 0.0542 | 0.05544 | 0.05668 | 0.05792 | 0.05916 | 0.0604 | 0.06164 | 0.06288 | 0.06406 | 0.06518 | 0.0663 | 0.06762 | 0.06894 | 0.07026 | 0.07158 | 0.0729 | 0.07422 | 0.07554 | 0.07686 | 0.07818 | 0.0795 | 0.08082 | 0.08214 | 0.08346 | 0.08478 | 0.0861 | 0.08742 | 0.08874 | 0.09006 | 0.09138 | 0.0927 | 0.09402 | 0.09534 | 0.09662 | 0.09786 | 0.0991 | 0.1003 | 0.1015 | 0.1028 | 0.1042 | 0.1056 | 0.107 | 0.1084 | 0.1098 | 0.1112 | 0.1126 | 0.114 | 0.1154 | 0.1168 | 0.1182 | 0.1196 | 0.121 | 0.1224 | 0.1238 | 0.1252 | 0.1266 | 0.128 | 0.1294 | 0.1308 | 0.1322 | 0.1336 | 0.135 | 0.1364 | 0.13786 | 0.13938 | 0.1409 | 0.14242 | 0.14394 | 0.14546 | 0.14698 | 0.1485 | 0.15002 | 0.15154 | 0.15306 | 0.15458 | 0.1561 | 0.15762 | 0.15914 | 0.16066 | 0.16218 | 0.1637 | 0.16522 | 0.16674 | 0.16826 | 0.16978 | 0.1713 | 0.1727 | 0.1741 | 0.17556 | 0.17708 | 0.1786 | 0.18012 | 0.18164 | 0.18316 | 0.18468 | 0.1862 | 0.18772 | 0.18924 | 0.19076 | 0.19228 | 0.1938 | 0.19532 | 0.19684 | 0.19836 | 0.19988 | 0.2014 | 0.20292 | 0.20444 | 0.20596 | 0.20748 | 0.209 | 0.21056 | 0.21212 | 0.21368 | 0.21524 | 0.2168 | 0.21836 | 0.21992 | 0.22148 | 0.22304 | 0.2246 | 0.22616 | 0.22772 | 0.22928 | 0.23084 | 0.2324 | 0.23396 | 0.23552 | 0.23708 | 0.23864 | 0.2402 | 0.24176 | 0.24332 | 0.24482 | 0.24626 | 0.2477
| 0.6 | 0.015 | 0.01605 | 0.0171 | 0.01815 | 0.0192 | 0.02025 | 0.0213 | 0.02235 | 0.0234 | 0.02445 | 0.0255 | 0.02655 | 0.0276 | 0.02865 | 0.0297 | 0.03075 | 0.0318 | 0.03285 | 0.0339 | 0.03495 | 0.036 | 0.03724 | 0.03848 | 0.03972 | 0.04096 | 0.0422 | 0.04344 | 0.04468 | 0.04592 | 0.04716 | 0.0484 | 0.04964 | 0.05088 | 0.05212 | 0.05336 | 0.0546 | 0.05584 | 0.05708 | 0.05832 | 0.05956 | 0.0608 | 0.06204 | 0.06328 | 0.06452 | 0.06576 | 0.067 | 0.06832 | 0.06964 | 0.07096 | 0.07228 | 0.0736 | 0.07492 | 0.07624 | 0.07756 | 0.07888 | 0.0802 | 0.08152 | 0.08284 | 0.08416 | 0.08548 | 0.0868 | 0.08812 | 0.08944 | 0.09076 | 0.09208 | 0.0934 | 0.09472 | 0.09604 | 0.09736 | 0.09868 | 0.1 | 0.1014 | 0.1028 | 0.1042 | 0.1056 | 0.107 | 0.1084 | 0.1098 | 0.1112 | 0.1126 | 0.114 | 0.1154 | 0.1168 | 0.1182 | 0.1196 | 0.121 | 0.1224 | 0.1238 | 0.1252 | 0.1266 | 0.128 | 0.1294 | 0.1308 | 0.1322 | 0.1336 | 0.135 | 0.13652 | 0.13804 | 0.13956 | 0.14108 | 0.1426 | 0.14412 | 0.14564 | 0.14716 | 0.14868 | 0.1502 | 0.15172 | 0.15324 | 0.15476 | 0.15628 | 0.1578 | 0.15932 | 0.16084 | 0.16236 | 0.16388 | 0.1654 | 0.16692 | 0.16844 | 0.16996 | 0.17148 | 0.173 | 0.17452 | 0.17604 | 0.17756 | 0.17908 | 0.1806 | 0.18212 | 0.18364 | 0.18516 | 0.18668 | 0.1882 | 0.18972 | 0.19124 | 0.19276 | 0.19428 | 0.1958 | 0.19732 | 0.19884 | 0.20036 | 0.20188 | 0.2034 | 0.20492 | 0.20644 | 0.20796 | 0.20948 | 0.211 | 0.21256 | 0.21412 | 0.21568 | 0.21724 | 0.2188 | 0.22036 | 0.22192 | 0.22348 | 0.22504 | 0.2266 | 0.22816 | 0.22972 | 0.23128 | 0.23284 | 0.2344 | 0.23596 | 0.23752 | 0.23908 | 0.24064 | 0.2422 | 0.24376 | 0.24532 | 0.24688 | 0.24844 | 0.25
| 0.59 | 0.0153 | 0.01635 | 0.0174 | 0.01845 | 0.0195 | 0.02055 | 0.0216 | 0.02265 | 0.0237 | 0.02475 | 0.0258 | 0.02685 | 0.0279 | 0.02895 | 0.03 | 0.03105 | 0.0321 | 0.03315 | 0.0342 | 0.0354 | 0.0366 | 0.038 | 0.0394 | 0.04072 | 0.04196 | 0.0432 | 0.04444 | 0.04568 | 0.04692 | 0.04816 | 0.0494 | 0.05064 | 0.05188 | 0.05312 | 0.05436 | 0.0556 | 0.05684 | 0.05808 | 0.05932 | 0.06056 | 0.0618 | 0.06304 | 0.06428 | 0.06552 | 0.06676 | 0.068 | 0.06932 | 0.07064 | 0.07196 | 0.07328 | 0.0746 | 0.07592 | 0.07724 | 0.07856 | 0.07988 | 0.0812 | 0.08252 | 0.08384 | 0.08516 | 0.08648 | 0.0878 | 0.08912 | 0.09044 | 0.09176 | 0.09308 | 0.0944 | 0.09572 | 0.09704 | 0.09842 | 0.09986 | 0.1013 | 0.1029 | 0.1045 | 0.106 | 0.1074 | 0.1088 | 0.1102 | 0.1116 | 0.113 | 0.1144 | 0.1158 | 0.1172 | 0.1186 | 0.12 | 0.1214 | 0.1228 | 0.1242 | 0.1256 | 0.127 | 0.1284 | 0.1298 | 0.1312 | 0.1326 | 0.134 | 0.1354 | 0.1368 | 0.13848 | 0.14016 | 0.14176 | 0.14328 | 0.1448 | 0.14632 | 0.14784 | 0.14936 | 0.15088 | 0.1524 | 0.15392 | 0.15544 | 0.15696 | 0.15848 | 0.16 | 0.16152 | 0.16304 | 0.16456 | 0.16608 | 0.1676 | 0.16912 | 0.17064 | 0.17216 | 0.17368 | 0.1752 | 0.17672 | 0.17824 | 0.17976 | 0.18128 | 0.1828 | 0.18432 | 0.18584 | 0.18736 | 0.18888 | 0.1904 | 0.19192 | 0.19344 | 0.19496 | 0.19648 | 0.198 | 0.19952 | 0.20104 | 0.20256 | 0.20408 | 0.2056 | 0.20712 | 0.20864 | 0.21024 | 0.21192 | 0.2136 | 0.21532 | 0.21704 | 0.21868 | 0.22024 | 0.2218 | 0.22336 | 0.22492 | 0.22648 | 0.22804 | 0.2296 | 0.23116 | 0.23272 | 0.23428 | 0.23584 | 0.2374 | 0.23896 | 0.24052 | 0.24208 | 0.24364 | 0.2452 | 0.24676 | 0.24832 | 0.24988 | 0.25144 | 0.253
| 0.58 | 0.0156 | 0.01665 | 0.0177 | 0.01875 | 0.0198 | 0.02085 | 0.0219 | 0.02295 | 0.024 | 0.02505 | 0.0261 | 0.02715 | 0.0282 | 0.02925 | 0.0303 | 0.03135 | 0.0324 | 0.0336 | 0.0348 | 0.036 | 0.0372 | 0.0386 | 0.04 | 0.0414 | 0.0428 | 0.0442 | 0.04544 | 0.04668 | 0.04792 | 0.04916 | 0.0504 | 0.05164 | 0.05288 | 0.05412 | 0.05536 | 0.0566 | 0.05784 | 0.05908 | 0.06032 | 0.06156 | 0.0628 | 0.06404 | 0.06528 | 0.06652 | 0.06776 | 0.069 | 0.07032 | 0.07164 | 0.07296 | 0.07428 | 0.0756 | 0.07692 | 0.07824 | 0.07956 | 0.08088 | 0.0822 | 0.08352 | 0.08484 | 0.08616 | 0.08748 | 0.0888 | 0.09012 | 0.09144 | 0.09276 | 0.09408 | 0.0954 | 0.09684 | 0.09828 | 0.09972 | 0.10116 | 0.1026 | 0.1042 | 0.1058 | 0.1074 | 0.109 | 0.1106 | 0.112 | 0.1134 | 0.1148 | 0.1162 | 0.1176 | 0.119 | 0.1204 | 0.1218 | 0.1232 | 0.1246 | 0.126 | 0.1274 | 0.1288 | 0.1302 | 0.1316 | 0.133 | 0.1344 | 0.1358 | 0.1372 | 0.1386 | 0.14028 | 0.14196 | 0.14364 | 0.14532 | 0.147 | 0.14852 | 0.15004 | 0.15156 | 0.15308 | 0.1546 | 0.15612 | 0.15764 | 0.15916 | 0.16068 | 0.1622 | 0.16372 | 0.16524 | 0.16676 | 0.16828 | 0.1698 | 0.17132 | 0.17284 | 0.17436 | 0.17588 | 0.1774 | 0.17892 | 0.18044 | 0.18196 | 0.18348 | 0.185 | 0.18652 | 0.18804 | 0.18956 | 0.19108 | 0.1926 | 0.19412 | 0.19564 | 0.19716 | 0.19868 | 0.2002 | 0.20172 | 0.20324 | 0.20476 | 0.20628 | 0.2078 | 0.20948 | 0.21116 | 0.21284 | 0.21452 | 0.2162 | 0.21792 | 0.21964 | 0.22136 | 0.22308 | 0.2248 | 0.22636 | 0.22792 | 0.22948 | 0.23104 | 0.2326 | 0.23416 | 0.23572 | 0.23728 | 0.23884 | 0.2404 | 0.24196 | 0.24352 | 0.24508 | 0.24664 | 0.2482 | 0.24976 | 0.25132 | 0.25288 | 0.25444 | 0.256
| 0.57 | 0.0159 | 0.01695 | 0.018 | 0.01905 | 0.0201 | 0.02115 | 0.0222 | 0.02325 | 0.0243 | 0.02535 | 0.0264 | 0.02745 | 0.0285 | 0.02955 | 0.0306 | 0.0318 | 0.033 | 0.0342 | 0.0354 | 0.0366 | 0.0378 | 0.0392 | 0.0406 | 0.042 | 0.0434 | 0.0448 | 0.0462 | 0.0476 | 0.04892 | 0.05016 | 0.0514 | 0.05264 | 0.05388 | 0.05512 | 0.05636 | 0.0576 | 0.05884 | 0.06008 | 0.06132 | 0.06256 | 0.0638 | 0.06504 | 0.06628 | 0.06752 | 0.06876 | 0.07 | 0.07132 | 0.07264 | 0.07396 | 0.07528 | 0.0766 | 0.07792 | 0.07924 | 0.08056 | 0.08188 | 0.0832 | 0.08452 | 0.08584 | 0.08716 | 0.08848 | 0.0898 | 0.09112 | 0.09244 | 0.09382 | 0.09526 | 0.0967 | 0.09814 | 0.09958 | 0.10102 | 0.10246 | 0.1039 | 0.1055 | 0.1071 | 0.1087 | 0.1103 | 0.1119 | 0.1135 | 0.1151 | 0.1166 | 0.118 | 0.1194 | 0.1208 | 0.1222 | 0.1236 | 0.125 | 0.1264 | 0.1278 | 0.1292 | 0.1306 | 0.132 | 0.1334 | 0.1348 | 0.1362 | 0.1376 | 0.139 | 0.1404 | 0.14208 | 0.14376 | 0.14544 | 0.14712 | 0.1488 | 0.15048 | 0.15216 | 0.15376 | 0.15528 | 0.1568 | 0.15832 | 0.15984 | 0.16136 | 0.16288 | 0.1644 | 0.16592 | 0.16744 | 0.16896 | 0.17048 | 0.172 | 0.17352 | 0.17504 | 0.17656 | 0.17808 | 0.1796 | 0.18112 | 0.18264 | 0.18416 | 0.18568 | 0.1872 | 0.18872 | 0.19024 | 0.19176 | 0.19328 | 0.1948 | 0.19632 | 0.19784 | 0.19936 | 0.20088 | 0.2024 | 0.20392 | 0.20544 | 0.20704 | 0.20872 | 0.2104 | 0.21208 | 0.21376 | 0.21544 | 0.21712 | 0.2188 | 0.22052 | 0.22224 | 0.22396 | 0.22568 | 0.2274 | 0.22912 | 0.23084 | 0.23248 | 0.23404 | 0.2356 | 0.23716 | 0.23872 | 0.24028 | 0.24184 | 0.2434 | 0.24496 | 0.24652 | 0.24808 | 0.24964 | 0.2512 | 0.25276 | 0.25432 | 0.25588 | 0.25744 | 0.259
| 0.56 | 0.0162 | 0.01725 | 0.0183 | 0.01935 | 0.0204 | 0.02145 | 0.0225 | 0.02355 | 0.0246 | 0.02565 | 0.0267 | 0.02775 | 0.0288 | 0.03 | 0.0312 | 0.0324 | 0.0336 | 0.0348 | 0.036 | 0.0372 | 0.0384 | 0.0398 | 0.0412 | 0.0426 | 0.044 | 0.0454 | 0.0468 | 0.0482 | 0.0496 | 0.051 | 0.0524 | 0.05364 | 0.05488 | 0.05612 | 0.05736 | 0.0586 | 0.05984 | 0.06108 | 0.06232 | 0.06356 | 0.0648 | 0.06604 | 0.06728 | 0.06852 | 0.06976 | 0.071 | 0.07232 | 0.07364 | 0.07496 | 0.07628 | 0.0776 | 0.07892 | 0.08024 | 0.08156 | 0.08288 | 0.0842 | 0.08552 | 0.08684 | 0.08816 | 0.08948 | 0.0908 | 0.09224 | 0.09368 | 0.09512 | 0.09656 | 0.098 | 0.09944 | 0.10088 | 0.10232 | 0.10376 | 0.1052 | 0.1068 | 0.1084 | 0.11 | 0.1116 | 0.1132 | 0.1148 | 0.1164 | 0.118 | 0.1196 | 0.1212 | 0.1226 | 0.124 | 0.1254 | 0.1268 | 0.1282 | 0.1296 | 0.131 | 0.1324 | 0.1338 | 0.1352 | 0.1366 | 0.138 | 0.1394 | 0.1408 | 0.1422 | 0.14388 | 0.14556 | 0.14724 | 0.14892 | 0.1506 | 0.15228 | 0.15396 | 0.15564 | 0.15732 | 0.159 | 0.16052 | 0.16204 | 0.16356 | 0.16508 | 0.1666 | 0.16812 | 0.16964 | 0.17116 | 0.17268 | 0.1742 | 0.17572 | 0.17724 | 0.17876 | 0.18028 | 0.1818 | 0.18332 | 0.18484 | 0.18636 | 0.18788 | 0.1894 | 0.19092 | 0.19244 | 0.19396 | 0.19548 | 0.197 | 0.19852 | 0.20004 | 0.20156 | 0.20308 | 0.2046 | 0.20628 | 0.20796 | 0.20964 | 0.21132 | 0.213 | 0.21468 | 0.21636 | 0.21804 | 0.21972 | 0.2214 | 0.22312 | 0.22484 | 0.22656 | 0.22828 | 0.23 | 0.23172 | 0.23344 | 0.23516 | 0.23688 | 0.2386 | 0.24016 | 0.24172 | 0.24328 | 0.24484 | 0.2464 | 0.24796 | 0.24952 | 0.25108 | 0.25264 | 0.2542 | 0.25576 | 0.25732 | 0.25888 | 0.26044 | 0.262
| 0.55 | 0.0165 | 0.01755 | 0.0186 | 0.01965 | 0.0207 | 0.02175 | 0.0228 | 0.02385 | 0.0249 | 0.02595 | 0.027 | 0.0282 | 0.0294 | 0.0306 | 0.0318 | 0.033 | 0.0342 | 0.0354 | 0.0366 | 0.0378 | 0.039 | 0.0404 | 0.0418 | 0.0432 | 0.0446 | 0.046 | 0.0474 | 0.0488 | 0.0502 | 0.0516 | 0.053 | 0.0544 | 0.0558 | 0.05712 | 0.05836 | 0.0596 | 0.06084 | 0.06208 | 0.06332 | 0.06456 | 0.0658 | 0.06704 | 0.06828 | 0.06952 | 0.07076 | 0.072 | 0.07332 | 0.07464 | 0.07596 | 0.07728 | 0.0786 | 0.07992 | 0.08124 | 0.08256 | 0.08388 | 0.0852 | 0.08652 | 0.08784 | 0.08922 | 0.09066 | 0.0921 | 0.09354 | 0.09498 | 0.09642 | 0.09786 | 0.0993 | 0.10074 | 0.10218 | 0.10362 | 0.10506 | 0.1065 | 0.1081 | 0.1097 | 0.1113 | 0.1129 | 0.1145 | 0.1161 | 0.1177 | 0.1193 | 0.1209 | 0.1225 | 0.1241 | 0.1257 | 0.1272 | 0.1286 | 0.13 | 0.1314 | 0.1328 | 0.1342 | 0.1356 | 0.137 | 0.1384 | 0.1398 | 0.1412 | 0.1426 | 0.144 | 0.14568 | 0.14736 | 0.14904 | 0.15072 | 0.1524 | 0.15408 | 0.15576 | 0.15744 | 0.15912 | 0.1608 | 0.16248 | 0.16416 | 0.16576 | 0.16728 | 0.1688 | 0.17032 | 0.17184 | 0.17336 | 0.17488 | 0.1764 | 0.17792 | 0.17944 | 0.18096 | 0.18248 | 0.184 | 0.18552 | 0.18704 | 0.18856 | 0.19008 | 0.1916 | 0.19312 | 0.19464 | 0.19616 | 0.19768 | 0.1992 | 0.20072 | 0.20224 | 0.20384 | 0.20552 | 0.2072 | 0.20888 | 0.21056 | 0.21224 | 0.21392 | 0.2156 | 0.21728 | 0.21896 | 0.22064 | 0.22232 | 0.224 | 0.22572 | 0.22744 | 0.22916 | 0.23088 | 0.2326 | 0.23432 | 0.23604 | 0.23776 | 0.23948 | 0.2412 | 0.24292 | 0.24464 | 0.24628 | 0.24784 | 0.2494 | 0.25096 | 0.25252 | 0.25408 | 0.25564 | 0.2572 | 0.25876 | 0.26032 | 0.26188 | 0.26344 | 0.265
| 0.54 | 0.0168 | 0.01785 | 0.0189 | 0.01995 | 0.021 | 0.02205 | 0.0231 | 0.02415 | 0.0252 | 0.0264 | 0.0276 | 0.0288 | 0.03 | 0.0312 | 0.0324 | 0.0336 | 0.0348 | 0.036 | 0.0372 | 0.0384 | 0.0396 | 0.041 | 0.0424 | 0.0438 | 0.0452 | 0.0466 | 0.048 | 0.0494 | 0.0508 | 0.0522 | 0.0536 | 0.055 | 0.0564 | 0.0578 | 0.0592 | 0.0606 | 0.06184 | 0.06308 | 0.06432 | 0.06556 | 0.0668 | 0.06804 | 0.06928 | 0.07052 | 0.07176 | 0.073 | 0.07432 | 0.07564 | 0.07696 | 0.07828 | 0.0796 | 0.08092 | 0.08224 | 0.08356 | 0.08488 | 0.0862 | 0.08764 | 0.08908 | 0.09052 | 0.09196 | 0.0934 | 0.09484 | 0.09628 | 0.09772 | 0.09916 | 0.1006 | 0.10204 | 0.10348 | 0.10492 | 0.10636 | 0.1078 | 0.1094 | 0.111 | 0.1126 | 0.1142 | 0.1158 | 0.1174 | 0.119 | 0.1206 | 0.1222 | 0.1238 | 0.1254 | 0.127 | 0.1286 | 0.1302 | 0.1318 | 0.1332 | 0.1346 | 0.136 | 0.1374 | 0.1388 | 0.1402 | 0.1416 | 0.143 | 0.1444 | 0.1458 | 0.14748 | 0.14916 | 0.15084 | 0.15252 | 0.1542 | 0.15588 | 0.15756 | 0.15924 | 0.16092 | 0.1626 | 0.16428 | 0.16596 | 0.16764 | 0.16932 | 0.171 | 0.17252 | 0.17404 | 0.17556 | 0.17708 | 0.1786 | 0.18012 | 0.18164 | 0.18316 | 0.18468 | 0.1862 | 0.18772 | 0.18924 | 0.19076 | 0.19228 | 0.1938 | 0.19532 | 0.19684 | 0.19836 | 0.19988 | 0.2014 | 0.20308 | 0.20476 | 0.20644 | 0.20812 | 0.2098 | 0.21148 | 0.21316 | 0.21484 | 0.21652 | 0.2182 | 0.21988 | 0.22156 | 0.22324 | 0.22492 | 0.2266 | 0.22832 | 0.23004 | 0.23176 | 0.23348 | 0.2352 | 0.23692 | 0.23864 | 0.24036 | 0.24208 | 0.2438 | 0.24552 | 0.24724 | 0.24896 | 0.25068 | 0.2524 | 0.25396 | 0.25552 | 0.25708 | 0.25864 | 0.2602 | 0.26176 | 0.26332 | 0.26488 | 0.26644 | 0.268
| 0.53 | 0.0171 | 0.01815 | 0.0192 | 0.02025 | 0.0213 | 0.02235 | 0.0234 | 0.0246 | 0.0258 | 0.027 | 0.0282 | 0.0294 | 0.0306 | 0.0318 | 0.033 | 0.0342 | 0.0354 | 0.0366 | 0.0378 | 0.039 | 0.0402 | 0.0416 | 0.043 | 0.0444 | 0.0458 | 0.0472 | 0.0486 | 0.05 | 0.0514 | 0.0528 | 0.0542 | 0.0556 | 0.057 | 0.0584 | 0.0598 | 0.0612 | 0.0626 | 0.064 | 0.06532 | 0.06656 | 0.0678 | 0.06904 | 0.07028 | 0.07152 | 0.07276 | 0.074 | 0.07532 | 0.07664 | 0.07796 | 0.07928 | 0.0806 | 0.08192 | 0.08324 | 0.08462 | 0.08606 | 0.0875 | 0.08894 | 0.09038 | 0.09182 | 0.09326 | 0.0947 | 0.09614 | 0.09758 | 0.09902 | 0.10046 | 0.1019 | 0.10334 | 0.10478 | 0.10622 | 0.10766 | 0.1091 | 0.1107 | 0.1123 | 0.1139 | 0.1155 | 0.1171 | 0.1187 | 0.1203 | 0.1219 | 0.1235 | 0.1251 | 0.1267 | 0.1283 | 0.1299 | 0.1315 | 0.1331 | 0.1347 | 0.1363 | 0.1378 | 0.1392 | 0.1406 | 0.142 | 0.1434 | 0.1448 | 0.1462 | 0.1476 | 0.14928 | 0.15096 | 0.15264 | 0.15432 | 0.156 | 0.15768 | 0.15936 | 0.16104 | 0.16272 | 0.1644 | 0.16608 | 0.16776 | 0.16944 | 0.17112 | 0.1728 | 0.17448 | 0.17616 | 0.17776 | 0.17928 | 0.1808 | 0.18232 | 0.18384 | 0.18536 | 0.18688 | 0.1884 | 0.18992 | 0.19144 | 0.19296 | 0.19448 | 0.196 | 0.19752 | 0.19904 | 0.20064 | 0.20232 | 0.204 | 0.20568 | 0.20736 | 0.20904 | 0.21072 | 0.2124 | 0.21408 | 0.21576 | 0.21744 | 0.21912 | 0.2208 | 0.22248 | 0.22416 | 0.22584 | 0.22752 | 0.2292 | 0.23092 | 0.23264 | 0.23436 | 0.23608 | 0.2378 | 0.23952 | 0.24124 | 0.24296 | 0.24468 | 0.2464 | 0.24812 | 0.24984 | 0.25156 | 0.25328 | 0.255 | 0.25672 | 0.25844 | 0.26008 | 0.26164 | 0.2632 | 0.26476 | 0.26632 | 0.26788 | 0.26944 | 0.271
| 0.52 | 0.0174 | 0.01845 | 0.0195 | 0.02055 | 0.0216 | 0.0228 | 0.024 | 0.0252 | 0.0264 | 0.0276 | 0.0288 | 0.03 | 0.0312 | 0.0324 | 0.0336 | 0.0348 | 0.036 | 0.0372 | 0.0384 | 0.0396 | 0.0408 | 0.0422 | 0.0436 | 0.045 | 0.0464 | 0.0478 | 0.0492 | 0.0506 | 0.052 | 0.0534 | 0.0548 | 0.0562 | 0.0576 | 0.059 | 0.0604 | 0.0618 | 0.0632 | 0.0646 | 0.066 | 0.0674 | 0.0688 | 0.07004 | 0.07128 | 0.07252 | 0.07376 | 0.075 | 0.07632 | 0.07764 | 0.07896 | 0.08028 | 0.0816 | 0.08304 | 0.08448 | 0.08592 | 0.08736 | 0.0888 | 0.09024 | 0.09168 | 0.09312 | 0.09456 | 0.096 | 0.09744 | 0.09888 | 0.10032 | 0.10176 | 0.1032 | 0.10464 | 0.10608 | 0.10752 | 0.10896 | 0.1104 | 0.112 | 0.1136 | 0.1152 | 0.1168 | 0.1184 | 0.12 | 0.1216 | 0.1232 | 0.1248 | 0.1264 | 0.128 | 0.1296 | 0.1312 | 0.1328 | 0.1344 | 0.136 | 0.1376 | 0.1392 | 0.1408 | 0.1424 | 0.1438 | 0.1452 | 0.1466 | 0.148 | 0.1494 | 0.15108 | 0.15276 | 0.15444 | 0.15612 | 0.1578 | 0.15948 | 0.16116 | 0.16284 | 0.16452 | 0.1662 | 0.16788 | 0.16956 | 0.17124 | 0.17292 | 0.1746 | 0.17628 | 0.17796 | 0.17964 | 0.18132 | 0.183 | 0.18452 | 0.18604 | 0.18756 | 0.18908 | 0.1906 | 0.19212 | 0.19364 | 0.19516 | 0.19668 | 0.1982 | 0.19988 | 0.20156 | 0.20324 | 0.20492 | 0.2066 | 0.20828 | 0.20996 | 0.21164 | 0.21332 | 0.215 | 0.21668 | 0.21836 | 0.22004 | 0.22172 | 0.2234 | 0.22508 | 0.22676 | 0.22844 | 0.23012 | 0.2318 | 0.23352 | 0.23524 | 0.23696 | 0.23868 | 0.2404 | 0.24212 | 0.24384 | 0.24556 | 0.24728 | 0.249 | 0.25072 | 0.25244 | 0.25416 | 0.25588 | 0.2576 | 0.25932 | 0.26104 | 0.26276 | 0.26448 | 0.2662 | 0.26776 | 0.26932 | 0.27088 | 0.27244 | 0.274
| 0.51 | 0.0177 | 0.01875 | 0.0198 | 0.021 | 0.0222 | 0.0234 | 0.0246 | 0.0258 | 0.027 | 0.0282 | 0.0294 | 0.0306 | 0.0318 | 0.033 | 0.0342 | 0.0354 | 0.0366 | 0.0378 | 0.039 | 0.0402 | 0.0414 | 0.0428 | 0.0442 | 0.0456 | 0.047 | 0.0484 | 0.0498 | 0.0512 | 0.0526 | 0.054 | 0.0554 | 0.0568 | 0.0582 | 0.0596 | 0.061 | 0.0624 | 0.0638 | 0.0652 | 0.0666 | 0.068 | 0.0694 | 0.0708 | 0.0722 | 0.07352 | 0.07476 | 0.076 | 0.07732 | 0.07864 | 0.08002 | 0.08146 | 0.0829 | 0.08434 | 0.08578 | 0.08722 | 0.08866 | 0.0901 | 0.09154 | 0.09298 | 0.09442 | 0.09586 | 0.0973 | 0.09874 | 0.10018 | 0.10162 | 0.10306 | 0.1045 | 0.10594 | 0.10738 | 0.10882 | 0.11026 | 0.1117 | 0.1133 | 0.1149 | 0.1165 | 0.1181 | 0.1197 | 0.1213 | 0.1229 | 0.1245 | 0.1261 | 0.1277 | 0.1293 | 0.1309 | 0.1325 | 0.1341 | 0.1357 | 0.1373 | 0.1389 | 0.1405 | 0.1421 | 0.1437 | 0.1453 | 0.1469 | 0.1484 | 0.1498 | 0.1512 | 0.15288 | 0.15456 | 0.15624 | 0.15792 | 0.1596 | 0.16128 | 0.16296 | 0.16464 | 0.16632 | 0.168 | 0.16968 | 0.17136 | 0.17304 | 0.17472 | 0.1764 | 0.17808 | 0.17976 | 0.18144 | 0.18312 | 0.1848 | 0.18648 | 0.18816 | 0.18976 | 0.19128 | 0.1928 | 0.19432 | 0.19584 | 0.19744 | 0.19912 | 0.2008 | 0.20248 | 0.20416 | 0.20584 | 0.20752 | 0.2092 | 0.21088 | 0.21256 | 0.21424 | 0.21592 | 0.2176 | 0.21928 | 0.22096 | 0.22264 | 0.22432 | 0.226 | 0.22768 | 0.22936 | 0.23104 | 0.23272 | 0.2344 | 0.23612 | 0.23784 | 0.23956 | 0.24128 | 0.243 | 0.24472 | 0.24644 | 0.24816 | 0.24988 | 0.2516 | 0.25332 | 0.25504 | 0.25676 | 0.25848 | 0.2602 | 0.26192 | 0.26364 | 0.26536 | 0.26708 | 0.2688 | 0.27052 | 0.27224 | 0.27388 | 0.27544 | 0.277
| 0.5 | 0.018 | 0.0192 | 0.0204 | 0.0216 | 0.0228 | 0.024 | 0.0252 | 0.0264 | 0.0276 | 0.0288 | 0.03 | 0.0312 | 0.0324 | 0.0336 | 0.0348 | 0.036 | 0.0372 | 0.0384 | 0.0396 | 0.0408 | 0.042 | 0.0434 | 0.0448 | 0.0462 | 0.0476 | 0.049 | 0.0504 | 0.0518 | 0.0532 | 0.0546 | 0.056 | 0.0574 | 0.0588 | 0.0602 | 0.0616 | 0.063 | 0.0644 | 0.0658 | 0.0672 | 0.0686 | 0.07 | 0.0714 | 0.0728 | 0.0742 | 0.0756 | 0.077 | 0.07844 | 0.07988 | 0.08132 | 0.08276 | 0.0842 | 0.08564 | 0.08708 | 0.08852 | 0.08996 | 0.0914 | 0.09284 | 0.09428 | 0.09572 | 0.09716 | 0.0986 | 0.10004 | 0.10148 | 0.10292 | 0.10436 | 0.1058 | 0.10724 | 0.10868 | 0.11012 | 0.11156 | 0.113 | 0.1146 | 0.1162 | 0.1178 | 0.1194 | 0.121 | 0.1226 | 0.1242 | 0.1258 | 0.1274 | 0.129 | 0.1306 | 0.1322 | 0.1338 | 0.1354 | 0.137 | 0.1386 | 0.1402 | 0.1418 | 0.1434 | 0.145 | 0.1466 | 0.1482 | 0.1498 | 0.1514 | 0.153 | 0.15468 | 0.15636 | 0.15804 | 0.15972 | 0.1614 | 0.16308 | 0.16476 | 0.16644 | 0.16812 | 0.1698 | 0.17148 | 0.17316 | 0.17484 | 0.17652 | 0.1782 | 0.17988 | 0.18156 | 0.18324 | 0.18492 | 0.1866 | 0.18828 | 0.18996 | 0.19164 | 0.19332 | 0.195 | 0.19668 | 0.19836 | 0.20004 | 0.20172 | 0.2034 | 0.20508 | 0.20676 | 0.20844 | 0.21012 | 0.2118 | 0.21348 | 0.21516 | 0.21684 | 0.21852 | 0.2202 | 0.22188 | 0.22356 | 0.22524 | 0.22692 | 0.2286 | 0.23028 | 0.23196 | 0.23364 | 0.23532 | 0.237 | 0.23872 | 0.24044 | 0.24216 | 0.24388 | 0.2456 | 0.24732 | 0.24904 | 0.25076 | 0.25248 | 0.2542 | 0.25592 | 0.25764 | 0.25936 | 0.26108 | 0.2628 | 0.26452 | 0.26624 | 0.26796 | 0.26968 | 0.2714 | 0.27312 | 0.27484 | 0.27656 | 0.27828 | 0.28
| 0.49 | 0.0183 | 0.0195 | 0.0207 | 0.0219 | 0.0231 | 0.0243 | 0.0255 | 0.0267 | 0.0279 | 0.0291 | 0.0303 | 0.0315 | 0.0327 | 0.0339 | 0.0351 | 0.0363 | 0.0375 | 0.0387 | 0.0399 | 0.04135 | 0.0428 | 0.0442 | 0.0456 | 0.047 | 0.0484 | 0.0498 | 0.0512 | 0.0526 | 0.054 | 0.0554 | 0.0568 | 0.0582 | 0.0596 | 0.061 | 0.0624 | 0.0638 | 0.0652 | 0.0666 | 0.068 | 0.0694 | 0.0708 | 0.0722 | 0.0736 | 0.0751 | 0.0767 | 0.0783 | 0.07994 | 0.08158 | 0.08312 | 0.08456 | 0.086 | 0.08744 | 0.08888 | 0.09032 | 0.09176 | 0.0932 | 0.09464 | 0.09608 | 0.09752 | 0.09896 | 0.1004 | 0.10184 | 0.10328 | 0.10472 | 0.10616 | 0.1076 | 0.10904 | 0.11048 | 0.11192 | 0.11336 | 0.1148 | 0.11664 | 0.11848 | 0.1202 | 0.1218 | 0.1234 | 0.125 | 0.1266 | 0.1282 | 0.1298 | 0.1314 | 0.133 | 0.1346 | 0.1362 | 0.1378 | 0.1394 | 0.141 | 0.1426 | 0.1442 | 0.1458 | 0.1474 | 0.149 | 0.1506 | 0.1522 | 0.1538 | 0.1554 | 0.15708 | 0.15876 | 0.16044 | 0.16212 | 0.1638 | 0.16548 | 0.16716 | 0.16884 | 0.17052 | 0.1722 | 0.17388 | 0.17556 | 0.17724 | 0.17892 | 0.1806 | 0.18228 | 0.18396 | 0.18564 | 0.18732 | 0.189 | 0.19068 | 0.19236 | 0.19416 | 0.19608 | 0.198 | 0.19988 | 0.20176 | 0.20354 | 0.20522 | 0.2069 | 0.20858 | 0.21026 | 0.21194 | 0.21362 | 0.2153 | 0.21698 | 0.21866 | 0.22034 | 0.22202 | 0.2237 | 0.22538 | 0.22706 | 0.22874 | 0.23042 | 0.2321 | 0.23378 | 0.23546 | 0.23714 | 0.23882 | 0.2405 | 0.24246 | 0.24442 | 0.24626 | 0.24798 | 0.2497 | 0.25142 | 0.25314 | 0.25486 | 0.25658 | 0.2583 | 0.26002 | 0.26174 | 0.26346 | 0.26518 | 0.2669 | 0.26862 | 0.27034 | 0.27206 | 0.27378 | 0.2755 | 0.27722 | 0.27894 | 0.28066 | 0.28238 | 0.2841
| 0.48 | 0.0186 | 0.0198 | 0.021 | 0.0222 | 0.0234 | 0.0246 | 0.0258 | 0.027 | 0.0282 | 0.0294 | 0.0306 | 0.0318 | 0.033 | 0.0342 | 0.0354 | 0.0366 | 0.0378 | 0.03925 | 0.0407 | 0.04215 | 0.0436 | 0.045 | 0.0464 | 0.0478 | 0.0492 | 0.0506 | 0.052 | 0.0534 | 0.0548 | 0.0562 | 0.0576 | 0.059 | 0.0604 | 0.0618 | 0.0632 | 0.0646 | 0.066 | 0.0674 | 0.0688 | 0.0702 | 0.0716 | 0.0732 | 0.0748 | 0.0764 | 0.078 | 0.0796 | 0.08124 | 0.08288 | 0.08452 | 0.08616 | 0.0878 | 0.08924 | 0.09068 | 0.09212 | 0.09356 | 0.095 | 0.09644 | 0.09788 | 0.09932 | 0.10076 | 0.1022 | 0.10364 | 0.10508 | 0.10652 | 0.10796 | 0.1094 | 0.11084 | 0.11228 | 0.11372 | 0.11516 | 0.1166 | 0.11844 | 0.12028 | 0.12212 | 0.12396 | 0.1258 | 0.1274 | 0.129 | 0.1306 | 0.1322 | 0.1338 | 0.1354 | 0.137 | 0.1386 | 0.1402 | 0.1418 | 0.1434 | 0.145 | 0.1466 | 0.1482 | 0.1498 | 0.1514 | 0.153 | 0.1546 | 0.1562 | 0.1578 | 0.15948 | 0.16116 | 0.16284 | 0.16452 | 0.1662 | 0.16788 | 0.16956 | 0.17124 | 0.17292 | 0.1746 | 0.17628 | 0.17796 | 0.17964 | 0.18132 | 0.183 | 0.18468 | 0.18636 | 0.18804 | 0.18972 | 0.1914 | 0.19332 | 0.19524 | 0.19716 | 0.19908 | 0.201 | 0.20288 | 0.20476 | 0.20664 | 0.20852 | 0.2104 | 0.21208 | 0.21376 | 0.21544 | 0.21712 | 0.2188 | 0.22048 | 0.22216 | 0.22384 | 0.22552 | 0.2272 | 0.22888 | 0.23056 | 0.23224 | 0.23392 | 0.2356 | 0.23728 | 0.23896 | 0.24064 | 0.24232 | 0.244 | 0.24596 | 0.24792 | 0.24988 | 0.25184 | 0.2538 | 0.25552 | 0.25724 | 0.25896 | 0.26068 | 0.2624 | 0.26412 | 0.26584 | 0.26756 | 0.26928 | 0.271 | 0.27272 | 0.27444 | 0.27616 | 0.27788 | 0.2796 | 0.28132 | 0.28304 | 0.28476 | 0.28648 | 0.2882
| 0.47 | 0.0189 | 0.0201 | 0.0213 | 0.0225 | 0.0237 | 0.0249 | 0.0261 | 0.0273 | 0.0285 | 0.0297 | 0.0309 | 0.0321 | 0.0333 | 0.0345 | 0.0357 | 0.03715 | 0.0386 | 0.04005 | 0.0415 | 0.04295 | 0.0444 | 0.0458 | 0.0472 | 0.0486 | 0.05 | 0.0514 | 0.0528 | 0.0542 | 0.0556 | 0.057 | 0.0584 | 0.0598 | 0.0612 | 0.0626 | 0.064 | 0.0654 | 0.0668 | 0.0682 | 0.0697 | 0.0713 | 0.0729 | 0.0745 | 0.0761 | 0.0777 | 0.0793 | 0.0809 | 0.08254 | 0.08418 | 0.08582 | 0.08746 | 0.0891 | 0.09074 | 0.09238 | 0.09392 | 0.09536 | 0.0968 | 0.09824 | 0.09968 | 0.10112 | 0.10256 | 0.104 | 0.10544 | 0.10688 | 0.10832 | 0.10976 | 0.1112 | 0.11264 | 0.11408 | 0.11552 | 0.11696 | 0.1184 | 0.12024 | 0.12208 | 0.12392 | 0.12576 | 0.1276 | 0.12944 | 0.13128 | 0.133 | 0.1346 | 0.1362 | 0.1378 | 0.1394 | 0.141 | 0.1426 | 0.1442 | 0.1458 | 0.1474 | 0.149 | 0.1506 | 0.1522 | 0.1538 | 0.1554 | 0.157 | 0.1586 | 0.1602 | 0.16188 | 0.16356 | 0.16524 | 0.16692 | 0.1686 | 0.17028 | 0.17196 | 0.17364 | 0.17532 | 0.177 | 0.17868 | 0.18036 | 0.18204 | 0.18372 | 0.1854 | 0.18708 | 0.18876 | 0.19056 | 0.19248 | 0.1944 | 0.19632 | 0.19824 | 0.20016 | 0.20208 | 0.204 | 0.20588 | 0.20776 | 0.20964 | 0.21152 | 0.2134 | 0.21528 | 0.21716 | 0.21894 | 0.22062 | 0.2223 | 0.22398 | 0.22566 | 0.22734 | 0.22902 | 0.2307 | 0.23238 | 0.23406 | 0.23574 | 0.23742 | 0.2391 | 0.24078 | 0.24246 | 0.24414 | 0.24582 | 0.2475 | 0.24946 | 0.25142 | 0.25338 | 0.25534 | 0.2573 | 0.25926 | 0.26122 | 0.26306 | 0.26478 | 0.2665 | 0.26822 | 0.26994 | 0.27166 | 0.27338 | 0.2751 | 0.27682 | 0.27854 | 0.28026 | 0.28198 | 0.2837 | 0.28542 | 0.28714 | 0.28886 | 0.29058 | 0.2923
| 0.46 | 0.0192 | 0.0204 | 0.0216 | 0.0228 | 0.024 | 0.0252 | 0.0264 | 0.0276 | 0.0288 | 0.03 | 0.0312 | 0.0324 | 0.0336 | 0.03505 | 0.0365 | 0.03795 | 0.0394 | 0.04085 | 0.0423 | 0.04375 | 0.0452 | 0.0466 | 0.048 | 0.0494 | 0.0508 | 0.0522 | 0.0536 | 0.055 | 0.0564 | 0.0578 | 0.0592 | 0.0606 | 0.062 | 0.0634 | 0.0648 | 0.0662 | 0.0678 | 0.0694 | 0.071 | 0.0726 | 0.0742 | 0.0758 | 0.0774 | 0.079 | 0.0806 | 0.0822 | 0.08384 | 0.08548 | 0.08712 | 0.08876 | 0.0904 | 0.09204 | 0.09368 | 0.09532 | 0.09696 | 0.0986 | 0.10004 | 0.10148 | 0.10292 | 0.10436 | 0.1058 | 0.10724 | 0.10868 | 0.11012 | 0.11156 | 0.113 | 0.11444 | 0.11588 | 0.11732 | 0.11876 | 0.1202 | 0.12204 | 0.12388 | 0.12572 | 0.12756 | 0.1294 | 0.13124 | 0.13308 | 0.13492 | 0.13676 | 0.1386 | 0.1402 | 0.1418 | 0.1434 | 0.145 | 0.1466 | 0.1482 | 0.1498 | 0.1514 | 0.153 | 0.1546 | 0.1562 | 0.1578 | 0.1594 | 0.161 | 0.1626 | 0.16428 | 0.16596 | 0.16764 | 0.16932 | 0.171 | 0.17268 | 0.17436 | 0.17604 | 0.17772 | 0.1794 | 0.18108 | 0.18276 | 0.18444 | 0.18612 | 0.1878 | 0.18972 | 0.19164 | 0.19356 | 0.19548 | 0.1974 | 0.19932 | 0.20124 | 0.20316 | 0.20508 | 0.207 | 0.20888 | 0.21076 | 0.21264 | 0.21452 | 0.2164 | 0.21828 | 0.22016 | 0.22204 | 0.22392 | 0.2258 | 0.22748 | 0.22916 | 0.23084 | 0.23252 | 0.2342 | 0.23588 | 0.23756 | 0.23924 | 0.24092 | 0.2426 | 0.24428 | 0.24596 | 0.24764 | 0.24932 | 0.251 | 0.25296 | 0.25492 | 0.25688 | 0.25884 | 0.2608 | 0.26276 | 0.26472 | 0.26668 | 0.26864 | 0.2706 | 0.27232 | 0.27404 | 0.27576 | 0.27748 | 0.2792 | 0.28092 | 0.28264 | 0.28436 | 0.28608 | 0.2878 | 0.28952 | 0.29124 | 0.29296 | 0.29468 | 0.2964
| 0.45 | 0.0195 | 0.0207 | 0.0219 | 0.0231 | 0.0243 | 0.0255 | 0.0267 | 0.0279 | 0.0291 | 0.0303 | 0.0315 | 0.03295 | 0.0344 | 0.03585 | 0.0373 | 0.03875 | 0.0402 | 0.04165 | 0.0431 | 0.04455 | 0.046 | 0.0474 | 0.0488 | 0.0502 | 0.0516 | 0.053 | 0.0544 | 0.0558 | 0.0572 | 0.0586 | 0.06 | 0.0614 | 0.0628 | 0.0643 | 0.0659 | 0.0675 | 0.0691 | 0.0707 | 0.0723 | 0.0739 | 0.0755 | 0.0771 | 0.0787 | 0.0803 | 0.0819 | 0.0835 | 0.08514 | 0.08678 | 0.08842 | 0.09006 | 0.0917 | 0.09334 | 0.09498 | 0.09662 | 0.09826 | 0.0999 | 0.10154 | 0.10318 | 0.10472 | 0.10616 | 0.1076 | 0.10904 | 0.11048 | 0.11192 | 0.11336 | 0.1148 | 0.11624 | 0.11768 | 0.11912 | 0.12056 | 0.122 | 0.12384 | 0.12568 | 0.12752 | 0.12936 | 0.1312 | 0.13304 | 0.13488 | 0.13672 | 0.13856 | 0.1404 | 0.14224 | 0.14408 | 0.1458 | 0.1474 | 0.149 | 0.1506 | 0.1522 | 0.1538 | 0.1554 | 0.157 | 0.1586 | 0.1602 | 0.1618 | 0.1634 | 0.165 | 0.16668 | 0.16836 | 0.17004 | 0.17172 | 0.1734 | 0.17508 | 0.17676 | 0.17844 | 0.18012 | 0.1818 | 0.18348 | 0.18516 | 0.18696 | 0.18888 | 0.1908 | 0.19272 | 0.19464 | 0.19656 | 0.19848 | 0.2004 | 0.20232 | 0.20424 | 0.20616 | 0.20808 | 0.21 | 0.21188 | 0.21376 | 0.21564 | 0.21752 | 0.2194 | 0.22128 | 0.22316 | 0.22504 | 0.22692 | 0.2288 | 0.23068 | 0.23256 | 0.23434 | 0.23602 | 0.2377 | 0.23938 | 0.24106 | 0.24274 | 0.24442 | 0.2461 | 0.24778 | 0.24946 | 0.25114 | 0.25282 | 0.2545 | 0.25646 | 0.25842 | 0.26038 | 0.26234 | 0.2643 | 0.26626 | 0.26822 | 0.27018 | 0.27214 | 0.2741 | 0.27606 | 0.27802 | 0.27986 | 0.28158 | 0.2833 | 0.28502 | 0.28674 | 0.28846 | 0.29018 | 0.2919 | 0.29362 | 0.29534 | 0.29706 | 0.29878 | 0.3005
| 0.44 | 0.0198 | 0.021 | 0.0222 | 0.0234 | 0.0246 | 0.0258 | 0.027 | 0.0282 | 0.0294 | 0.03085 | 0.0323 | 0.03375 | 0.0352 | 0.03665 | 0.0381 | 0.03955 | 0.041 | 0.04245 | 0.0439 | 0.04535 | 0.0468 | 0.0482 | 0.0496 | 0.051 | 0.0524 | 0.0538 | 0.0552 | 0.0566 | 0.058 | 0.0594 | 0.0608 | 0.0624 | 0.064 | 0.0656 | 0.0672 | 0.0688 | 0.0704 | 0.072 | 0.0736 | 0.0752 | 0.0768 | 0.0784 | 0.08 | 0.0816 | 0.0832 | 0.0848 | 0.08644 | 0.08808 | 0.08972 | 0.09136 | 0.093 | 0.09464 | 0.09628 | 0.09792 | 0.09956 | 0.1012 | 0.10284 | 0.10448 | 0.10612 | 0.10776 | 0.1094 | 0.11084 | 0.11228 | 0.11372 | 0.11516 | 0.1166 | 0.11804 | 0.11948 | 0.12092 | 0.12236 | 0.1238 | 0.12564 | 0.12748 | 0.12932 | 0.13116 | 0.133 | 0.13484 | 0.13668 | 0.13852 | 0.14036 | 0.1422 | 0.14404 | 0.14588 | 0.14772 | 0.14956 | 0.1514 | 0.153 | 0.1546 | 0.1562 | 0.1578 | 0.1594 | 0.161 | 0.1626 | 0.1642 | 0.1658 | 0.1674 | 0.16908 | 0.17076 | 0.17244 | 0.17412 | 0.1758 | 0.17748 | 0.17916 | 0.18084 | 0.18252 | 0.1842 | 0.18612 | 0.18804 | 0.18996 | 0.19188 | 0.1938 | 0.19572 | 0.19764 | 0.19956 | 0.20148 | 0.2034 | 0.20532 | 0.20724 | 0.20916 | 0.21108 | 0.213 | 0.21488 | 0.21676 | 0.21864 | 0.22052 | 0.2224 | 0.22428 | 0.22616 | 0.22804 | 0.22992 | 0.2318 | 0.23368 | 0.23556 | 0.23744 | 0.23932 | 0.2412 | 0.24288 | 0.24456 | 0.24624 | 0.24792 | 0.2496 | 0.25128 | 0.25296 | 0.25464 | 0.25632 | 0.258 | 0.25996 | 0.26192 | 0.26388 | 0.26584 | 0.2678 | 0.26976 | 0.27172 | 0.27368 | 0.27564 | 0.2776 | 0.27956 | 0.28152 | 0.28348 | 0.28544 | 0.2874 | 0.28912 | 0.29084 | 0.29256 | 0.29428 | 0.296 | 0.29772 | 0.29944 | 0.30116 | 0.30288 | 0.3046
| 0.43 | 0.0201 | 0.0213 | 0.0225 | 0.0237 | 0.0249 | 0.0261 | 0.0273 | 0.02875 | 0.0302 | 0.03165 | 0.0331 | 0.03455 | 0.036 | 0.03745 | 0.0389 | 0.04035 | 0.0418 | 0.04325 | 0.0447 | 0.04615 | 0.0476 | 0.049 | 0.0504 | 0.0518 | 0.0532 | 0.0546 | 0.056 | 0.0574 | 0.0589 | 0.0605 | 0.0621 | 0.0637 | 0.0653 | 0.0669 | 0.0685 | 0.0701 | 0.0717 | 0.0733 | 0.0749 | 0.0765 | 0.0781 | 0.0797 | 0.0813 | 0.0829 | 0.0845 | 0.0861 | 0.08774 | 0.08938 | 0.09102 | 0.09266 | 0.0943 | 0.09594 | 0.09758 | 0.09922 | 0.10086 | 0.1025 | 0.10414 | 0.10578 | 0.10742 | 0.10906 | 0.1107 | 0.11234 | 0.11398 | 0.11552 | 0.11696 | 0.1184 | 0.11984 | 0.12128 | 0.12272 | 0.12416 | 0.1256 | 0.12744 | 0.12928 | 0.13112 | 0.13296 | 0.1348 | 0.13664 | 0.13848 | 0.14032 | 0.14216 | 0.144 | 0.14584 | 0.14768 | 0.14952 | 0.15136 | 0.1532 | 0.15504 | 0.15688 | 0.1586 | 0.1602 | 0.1618 | 0.1634 | 0.165 | 0.1666 | 0.1682 | 0.1698 | 0.17148 | 0.17316 | 0.17484 | 0.17652 | 0.1782 | 0.17988 | 0.18156 | 0.18336 | 0.18528 | 0.1872 | 0.18912 | 0.19104 | 0.19296 | 0.19488 | 0.1968 | 0.19872 | 0.20064 | 0.20256 | 0.20448 | 0.2064 | 0.20832 | 0.21024 | 0.21216 | 0.21408 | 0.216 | 0.21788 | 0.21976 | 0.22164 | 0.22352 | 0.2254 | 0.22728 | 0.22916 | 0.23104 | 0.23292 | 0.2348 | 0.23668 | 0.23856 | 0.24044 | 0.24232 | 0.2442 | 0.24608 | 0.24796 | 0.24974 | 0.25142 | 0.2531 | 0.25478 | 0.25646 | 0.25814 | 0.25982 | 0.2615 | 0.26346 | 0.26542 | 0.26738 | 0.26934 | 0.2713 | 0.27326 | 0.27522 | 0.27718 | 0.27914 | 0.2811 | 0.28306 | 0.28502 | 0.28698 | 0.28894 | 0.2909 | 0.29286 | 0.29482 | 0.29666 | 0.29838 | 0.3001 | 0.30182 | 0.30354 | 0.30526 | 0.30698 | 0.3087
| 0.42 | 0.0204 | 0.0216 | 0.0228 | 0.024 | 0.0252 | 0.02665 | 0.0281 | 0.02955 | 0.031 | 0.03245 | 0.0339 | 0.03535 | 0.0368 | 0.03825 | 0.0397 | 0.04115 | 0.0426 | 0.04405 | 0.0455 | 0.04695 | 0.0484 | 0.0498 | 0.0512 | 0.0526 | 0.054 | 0.0554 | 0.057 | 0.0586 | 0.0602 | 0.0618 | 0.0634 | 0.065 | 0.0666 | 0.0682 | 0.0698 | 0.0714 | 0.073 | 0.0746 | 0.0762 | 0.0778 | 0.0794 | 0.081 | 0.0826 | 0.0842 | 0.0858 | 0.0874 | 0.08904 | 0.09068 | 0.09232 | 0.09396 | 0.0956 | 0.09724 | 0.09888 | 0.10052 | 0.10216 | 0.1038 | 0.10544 | 0.10708 | 0.10872 | 0.11036 | 0.112 | 0.11364 | 0.11528 | 0.11692 | 0.11856 | 0.1202 | 0.12164 | 0.12308 | 0.12452 | 0.12596 | 0.1274 | 0.12924 | 0.13108 | 0.13292 | 0.13476 | 0.1366 | 0.13844 | 0.14028 | 0.14212 | 0.14396 | 0.1458 | 0.14764 | 0.14948 | 0.15132 | 0.15316 | 0.155 | 0.15684 | 0.15868 | 0.16052 | 0.16236 | 0.1642 | 0.1658 | 0.1674 | 0.169 | 0.1706 | 0.1722 | 0.17388 | 0.17556 | 0.17724 | 0.17892 | 0.1806 | 0.18252 | 0.18444 | 0.18636 | 0.18828 | 0.1902 | 0.19212 | 0.19404 | 0.19596 | 0.19788 | 0.1998 | 0.20172 | 0.20364 | 0.20556 | 0.20748 | 0.2094 | 0.21132 | 0.21324 | 0.21516 | 0.21708 | 0.219 | 0.22088 | 0.22276 | 0.22464 | 0.22652 | 0.2284 | 0.23028 | 0.23216 | 0.23404 | 0.23592 | 0.2378 | 0.23968 | 0.24156 | 0.24344 | 0.24532 | 0.2472 | 0.24908 | 0.25096 | 0.25284 | 0.25472 | 0.2566 | 0.25828 | 0.25996 | 0.26164 | 0.26332 | 0.265 | 0.26696 | 0.26892 | 0.27088 | 0.27284 | 0.2748 | 0.27676 | 0.27872 | 0.28068 | 0.28264 | 0.2846 | 0.28656 | 0.28852 | 0.29048 | 0.29244 | 0.2944 | 0.29636 | 0.29832 | 0.30028 | 0.30224 | 0.3042 | 0.30592 | 0.30764 | 0.30936 | 0.31108 | 0.3128
| 0.41 | 0.0207 | 0.0219 | 0.0231 | 0.02455 | 0.026 | 0.02745 | 0.0289 | 0.03035 | 0.0318 | 0.03325 | 0.0347 | 0.03615 | 0.0376 | 0.03905 | 0.0405 | 0.04195 | 0.0434 | 0.04485 | 0.0463 | 0.04775 | 0.0492 | 0.0506 | 0.052 | 0.0535 | 0.0551 | 0.0567 | 0.0583 | 0.0599 | 0.0615 | 0.0631 | 0.0647 | 0.0663 | 0.0679 | 0.0695 | 0.0711 | 0.0727 | 0.0743 | 0.0759 | 0.0775 | 0.0791 | 0.0807 | 0.0823 | 0.0839 | 0.0855 | 0.0871 | 0.0887 | 0.09034 | 0.09198 | 0.09362 | 0.09526 | 0.0969 | 0.09854 | 0.10018 | 0.10182 | 0.10346 | 0.1051 | 0.10674 | 0.10838 | 0.11002 | 0.11166 | 0.1133 | 0.11494 | 0.11658 | 0.11822 | 0.11986 | 0.1215 | 0.12314 | 0.12478 | 0.12632 | 0.12776 | 0.1292 | 0.13104 | 0.13288 | 0.13472 | 0.13656 | 0.1384 | 0.14024 | 0.14208 | 0.14392 | 0.14576 | 0.1476 | 0.14944 | 0.15128 | 0.15312 | 0.15496 | 0.1568 | 0.15864 | 0.16048 | 0.16232 | 0.16416 | 0.166 | 0.16784 | 0.16968 | 0.1714 | 0.173 | 0.1746 | 0.17628 | 0.17796 | 0.17976 | 0.18168 | 0.1836 | 0.18552 | 0.18744 | 0.18936 | 0.19128 | 0.1932 | 0.19512 | 0.19704 | 0.19896 | 0.20088 | 0.2028 | 0.20472 | 0.20664 | 0.20856 | 0.21048 | 0.2124 | 0.21432 | 0.21624 | 0.21816 | 0.22008 | 0.222 | 0.22388 | 0.22576 | 0.22764 | 0.22952 | 0.2314 | 0.23328 | 0.23516 | 0.23704 | 0.23892 | 0.2408 | 0.24268 | 0.24456 | 0.24644 | 0.24832 | 0.2502 | 0.25208 | 0.25396 | 0.25584 | 0.25772 | 0.2596 | 0.26148 | 0.26336 | 0.26514 | 0.26682 | 0.2685 | 0.27046 | 0.27242 | 0.27438 | 0.27634 | 0.2783 | 0.28026 | 0.28222 | 0.28418 | 0.28614 | 0.2881 | 0.29006 | 0.29202 | 0.29398 | 0.29594 | 0.2979 | 0.29986 | 0.30182 | 0.30378 | 0.30574 | 0.3077 | 0.30966 | 0.31162 | 0.31346 | 0.31518 | 0.3169
| 0.4 | 0.021 | 0.02245 | 0.0239 | 0.02535 | 0.0268 | 0.02825 | 0.0297 | 0.03115 | 0.0326 | 0.03405 | 0.0355 | 0.03695 | 0.0384 | 0.03985 | 0.0413 | 0.04275 | 0.0442 | 0.04565 | 0.0471 | 0.04855 | 0.05 | 0.0516 | 0.0532 | 0.0548 | 0.0564 | 0.058 | 0.0596 | 0.0612 | 0.0628 | 0.0644 | 0.066 | 0.0676 | 0.0692 | 0.0708 | 0.0724 | 0.074 | 0.0756 | 0.0772 | 0.0788 | 0.0804 | 0.082 | 0.0836 | 0.0852 | 0.0868 | 0.0884 | 0.09 | 0.09164 | 0.09328 | 0.09492 | 0.09656 | 0.0982 | 0.09984 | 0.10148 | 0.10312 | 0.10476 | 0.1064 | 0.10804 | 0.10968 | 0.11132 | 0.11296 | 0.1146 | 0.11624 | 0.11788 | 0.11952 | 0.12116 | 0.1228 | 0.12444 | 0.12608 | 0.12772 | 0.12936 | 0.131 | 0.13284 | 0.13468 | 0.13652 | 0.13836 | 0.1402 | 0.14204 | 0.14388 | 0.14572 | 0.14756 | 0.1494 | 0.15124 | 0.15308 | 0.15492 | 0.15676 | 0.1586 | 0.16044 | 0.16228 | 0.16412 | 0.16596 | 0.1678 | 0.16964 | 0.17148 | 0.17332 | 0.17516 | 0.177 | 0.17892 | 0.18084 | 0.18276 | 0.18468 | 0.1866 | 0.18852 | 0.19044 | 0.19236 | 0.19428 | 0.1962 | 0.19812 | 0.20004 | 0.20196 | 0.20388 | 0.2058 | 0.20772 | 0.20964 | 0.21156 | 0.21348 | 0.2154 | 0.21732 | 0.21924 | 0.22116 | 0.22308 | 0.225 | 0.22688 | 0.22876 | 0.23064 | 0.23252 | 0.2344 | 0.23628 | 0.23816 | 0.24004 | 0.24192 | 0.2438 | 0.24568 | 0.24756 | 0.24944 | 0.25132 | 0.2532 | 0.25508 | 0.25696 | 0.25884 | 0.26072 | 0.2626 | 0.26448 | 0.26636 | 0.26824 | 0.27012 | 0.272 | 0.27396 | 0.27592 | 0.27788 | 0.27984 | 0.2818 | 0.28376 | 0.28572 | 0.28768 | 0.28964 | 0.2916 | 0.29356 | 0.29552 | 0.29748 | 0.29944 | 0.3014 | 0.30336 | 0.30532 | 0.30728 | 0.30924 | 0.3112 | 0.31316 | 0.31512 | 0.31708 | 0.31904 | 0.321
| 0.39 | 0.0216 | 0.02315 | 0.0247 | 0.02625 | 0.0278 | 0.02925 | 0.0307 | 0.03215 | 0.0336 | 0.03505 | 0.0365 | 0.03795 | 0.0394 | 0.04085 | 0.0423 | 0.04375 | 0.0452 | 0.04665 | 0.0481 | 0.04955 | 0.051 | 0.05272 | 0.05444 | 0.05616 | 0.05788 | 0.0596 | 0.0612 | 0.0628 | 0.0644 | 0.066 | 0.0676 | 0.0692 | 0.0708 | 0.0724 | 0.074 | 0.0756 | 0.0772 | 0.0788 | 0.0804 | 0.082 | 0.0836 | 0.0852 | 0.0868 | 0.0884 | 0.09 | 0.0916 | 0.09324 | 0.09488 | 0.09652 | 0.09816 | 0.0998 | 0.10144 | 0.10308 | 0.10472 | 0.10636 | 0.108 | 0.10964 | 0.11128 | 0.11292 | 0.11456 | 0.1162 | 0.11784 | 0.11948 | 0.12112 | 0.12276 | 0.1244 | 0.12624 | 0.12808 | 0.12992 | 0.13176 | 0.1336 | 0.13544 | 0.13728 | 0.13912 | 0.14096 | 0.1428 | 0.14464 | 0.14648 | 0.14832 | 0.15016 | 0.152 | 0.15384 | 0.15568 | 0.15752 | 0.15936 | 0.1612 | 0.16304 | 0.16488 | 0.16672 | 0.16856 | 0.1704 | 0.1724 | 0.1744 | 0.1764 | 0.1784 | 0.1804 | 0.1824 | 0.1844 | 0.1864 | 0.1884 | 0.1904 | 0.19232 | 0.19424 | 0.19616 | 0.19808 | 0.2 | 0.20192 | 0.20384 | 0.20576 | 0.20768 | 0.2096 | 0.21152 | 0.21344 | 0.21536 | 0.21728 | 0.2192 | 0.22112 | 0.22304 | 0.22496 | 0.22688 | 0.2288 | 0.23068 | 0.23256 | 0.23444 | 0.23632 | 0.2382 | 0.24008 | 0.24196 | 0.24384 | 0.24572 | 0.2476 | 0.24948 | 0.25136 | 0.25324 | 0.25512 | 0.257 | 0.25888 | 0.26076 | 0.26264 | 0.26452 | 0.2664 | 0.26848 | 0.27056 | 0.27264 | 0.27472 | 0.2768 | 0.27876 | 0.28072 | 0.28268 | 0.28464 | 0.2866 | 0.28856 | 0.29052 | 0.29248 | 0.29444 | 0.2964 | 0.29836 | 0.30032 | 0.30228 | 0.30424 | 0.3062 | 0.30816 | 0.31012 | 0.31208 | 0.31404 | 0.316 | 0.31804 | 0.32008 | 0.32212 | 0.32416 | 0.3262
| 0.38 | 0.0222 | 0.02375 | 0.0253 | 0.02685 | 0.0284 | 0.02995 | 0.0315 | 0.03305 | 0.0346 | 0.03605 | 0.0375 | 0.03895 | 0.0404 | 0.04185 | 0.0433 | 0.04475 | 0.0462 | 0.04765 | 0.0491 | 0.05055 | 0.052 | 0.05372 | 0.05544 | 0.05716 | 0.05888 | 0.0606 | 0.06232 | 0.06404 | 0.06576 | 0.06748 | 0.0692 | 0.0708 | 0.0724 | 0.074 | 0.0756 | 0.0772 | 0.0788 | 0.0804 | 0.082 | 0.0836 | 0.0852 | 0.0868 | 0.0884 | 0.09 | 0.0916 | 0.0932 | 0.09484 | 0.09648 | 0.09812 | 0.09976 | 0.1014 | 0.10304 | 0.10468 | 0.10632 | 0.10796 | 0.1096 | 0.11124 | 0.11288 | 0.11452 | 0.11616 | 0.1178 | 0.11964 | 0.12148 | 0.12332 | 0.12516 | 0.127 | 0.12884 | 0.13068 | 0.13252 | 0.13436 | 0.1362 | 0.13804 | 0.13988 | 0.14172 | 0.14356 | 0.1454 | 0.14724 | 0.14908 | 0.15092 | 0.15276 | 0.1546 | 0.15644 | 0.15828 | 0.16012 | 0.16196 | 0.1638 | 0.1658 | 0.1678 | 0.1698 | 0.1718 | 0.1738 | 0.1758 | 0.1778 | 0.1798 | 0.1818 | 0.1838 | 0.1858 | 0.1878 | 0.1898 | 0.1918 | 0.1938 | 0.1958 | 0.1978 | 0.1998 | 0.2018 | 0.2038 | 0.20572 | 0.20764 | 0.20956 | 0.21148 | 0.2134 | 0.21532 | 0.21724 | 0.21916 | 0.22108 | 0.223 | 0.22492 | 0.22684 | 0.22876 | 0.23068 | 0.2326 | 0.23448 | 0.23636 | 0.23824 | 0.24012 | 0.242 | 0.24388 | 0.24576 | 0.24764 | 0.24952 | 0.2514 | 0.25328 | 0.25516 | 0.25704 | 0.25892 | 0.2608 | 0.26288 | 0.26496 | 0.26704 | 0.26912 | 0.2712 | 0.27328 | 0.27536 | 0.27744 | 0.27952 | 0.2816 | 0.28356 | 0.28552 | 0.28748 | 0.28944 | 0.2914 | 0.29336 | 0.29532 | 0.29728 | 0.29924 | 0.3012 | 0.30316 | 0.30512 | 0.30708 | 0.30904 | 0.311 | 0.31304 | 0.31508 | 0.31712 | 0.31916 | 0.3212 | 0.32324 | 0.32528 | 0.32732 | 0.32936 | 0.3314
| 0.37 | 0.0228 | 0.02435 | 0.0259 | 0.02745 | 0.029 | 0.03055 | 0.0321 | 0.03365 | 0.0352 | 0.03675 | 0.0383 | 0.03985 | 0.0414 | 0.04285 | 0.0443 | 0.04575 | 0.0472 | 0.04865 | 0.0501 | 0.05155 | 0.053 | 0.05472 | 0.05644 | 0.05816 | 0.05988 | 0.0616 | 0.06332 | 0.06504 | 0.06676 | 0.06848 | 0.0702 | 0.07192 | 0.07364 | 0.07536 | 0.07708 | 0.0788 | 0.0804 | 0.082 | 0.0836 | 0.0852 | 0.0868 | 0.0884 | 0.09 | 0.0916 | 0.0932 | 0.0948 | 0.09644 | 0.09808 | 0.09972 | 0.10136 | 0.103 | 0.10464 | 0.10628 | 0.10792 | 0.10956 | 0.1112 | 0.11304 | 0.11488 | 0.11672 | 0.11856 | 0.1204 | 0.12224 | 0.12408 | 0.12592 | 0.12776 | 0.1296 | 0.13144 | 0.13328 | 0.13512 | 0.13696 | 0.1388 | 0.14064 | 0.14248 | 0.14432 | 0.14616 | 0.148 | 0.14984 | 0.15168 | 0.15352 | 0.15536 | 0.1572 | 0.1592 | 0.1612 | 0.1632 | 0.1652 | 0.1672 | 0.1692 | 0.1712 | 0.1732 | 0.1752 | 0.1772 | 0.1792 | 0.1812 | 0.1832 | 0.1852 | 0.1872 | 0.1892 | 0.1912 | 0.1932 | 0.1952 | 0.1972 | 0.1992 | 0.2012 | 0.2032 | 0.2052 | 0.2072 | 0.2092 | 0.2112 | 0.2132 | 0.2152 | 0.2172 | 0.21912 | 0.22104 | 0.22296 | 0.22488 | 0.2268 | 0.22872 | 0.23064 | 0.23256 | 0.23448 | 0.2364 | 0.23828 | 0.24016 | 0.24204 | 0.24392 | 0.2458 | 0.24768 | 0.24956 | 0.25144 | 0.25332 | 0.2552 | 0.25728 | 0.25936 | 0.26144 | 0.26352 | 0.2656 | 0.26768 | 0.26976 | 0.27184 | 0.27392 | 0.276 | 0.27808 | 0.28016 | 0.28224 | 0.28432 | 0.2864 | 0.28836 | 0.29032 | 0.29228 | 0.29424 | 0.2962 | 0.29816 | 0.30012 | 0.30208 | 0.30404 | 0.306 | 0.30804 | 0.31008 | 0.31212 | 0.31416 | 0.3162 | 0.31824 | 0.32028 | 0.32232 | 0.32436 | 0.3264 | 0.32844 | 0.33048 | 0.33252 | 0.33456 | 0.3366
| 0.36 | 0.0234 | 0.02495 | 0.0265 | 0.02805 | 0.0296 | 0.03115 | 0.0327 | 0.03425 | 0.0358 | 0.03735 | 0.0389 | 0.04045 | 0.042 | 0.04355 | 0.0451 | 0.04665 | 0.0482 | 0.04965 | 0.0511 | 0.05255 | 0.054 | 0.05572 | 0.05744 | 0.05916 | 0.06088 | 0.0626 | 0.06432 | 0.06604 | 0.06776 | 0.06948 | 0.0712 | 0.07292 | 0.07464 | 0.07636 | 0.07808 | 0.0798 | 0.08152 | 0.08324 | 0.08496 | 0.08668 | 0.0884 | 0.09 | 0.0916 | 0.0932 | 0.0948 | 0.0964 | 0.09804 | 0.09968 | 0.10132 | 0.10296 | 0.1046 | 0.10644 | 0.10828 | 0.11012 | 0.11196 | 0.1138 | 0.11564 | 0.11748 | 0.11932 | 0.12116 | 0.123 | 0.12484 | 0.12668 | 0.12852 | 0.13036 | 0.1322 | 0.13404 | 0.13588 | 0.13772 | 0.13956 | 0.1414 | 0.14324 | 0.14508 | 0.14692 | 0.14876 | 0.1506 | 0.1526 | 0.1546 | 0.1566 | 0.1586 | 0.1606 | 0.1626 | 0.1646 | 0.1666 | 0.1686 | 0.1706 | 0.1726 | 0.1746 | 0.1766 | 0.1786 | 0.1806 | 0.1826 | 0.1846 | 0.1866 | 0.1886 | 0.1906 | 0.1926 | 0.1946 | 0.1966 | 0.1986 | 0.2006 | 0.2026 | 0.2046 | 0.2066 | 0.2086 | 0.2106 | 0.2126 | 0.2146 | 0.2166 | 0.2186 | 0.2206 | 0.2226 | 0.2246 | 0.2266 | 0.2286 | 0.2306 | 0.23252 | 0.23444 | 0.23636 | 0.23828 | 0.2402 | 0.24208 | 0.24396 | 0.24584 | 0.24772 | 0.2496 | 0.25168 | 0.25376 | 0.25584 | 0.25792 | 0.26 | 0.26208 | 0.26416 | 0.26624 | 0.26832 | 0.2704 | 0.27248 | 0.27456 | 0.27664 | 0.27872 | 0.2808 | 0.28288 | 0.28496 | 0.28704 | 0.28912 | 0.2912 | 0.29316 | 0.29512 | 0.29708 | 0.29904 | 0.301 | 0.30304 | 0.30508 | 0.30712 | 0.30916 | 0.3112 | 0.31324 | 0.31528 | 0.31732 | 0.31936 | 0.3214 | 0.32344 | 0.32548 | 0.32752 | 0.32956 | 0.3316 | 0.33364 | 0.33568 | 0.33772 | 0.33976 | 0.3418
| 0.35 | 0.024 | 0.02555 | 0.0271 | 0.02865 | 0.0302 | 0.03175 | 0.0333 | 0.03485 | 0.0364 | 0.03795 | 0.0395 | 0.04105 | 0.0426 | 0.04415 | 0.0457 | 0.04725 | 0.0488 | 0.05035 | 0.0519 | 0.05345 | 0.055 | 0.05672 | 0.05844 | 0.06016 | 0.06188 | 0.0636 | 0.06532 | 0.06704 | 0.06876 | 0.07048 | 0.0722 | 0.07392 | 0.07564 | 0.07736 | 0.07908 | 0.0808 | 0.08252 | 0.08424 | 0.08596 | 0.08768 | 0.0894 | 0.09112 | 0.09284 | 0.09456 | 0.09628 | 0.098 | 0.09984 | 0.10168 | 0.10352 | 0.10536 | 0.1072 | 0.10904 | 0.11088 | 0.11272 | 0.11456 | 0.1164 | 0.11824 | 0.12008 | 0.12192 | 0.12376 | 0.1256 | 0.12744 | 0.12928 | 0.13112 | 0.13296 | 0.1348 | 0.13664 | 0.13848 | 0.14032 | 0.14216 | 0.144 | 0.146 | 0.148 | 0.15 | 0.152 | 0.154 | 0.156 | 0.158 | 0.16 | 0.162 | 0.164 | 0.166 | 0.168 | 0.17 | 0.172 | 0.174 | 0.176 | 0.178 | 0.18 | 0.182 | 0.184 | 0.186 | 0.188 | 0.19 | 0.192 | 0.194 | 0.196 | 0.198 | 0.2 | 0.202 | 0.204 | 0.206 | 0.208 | 0.21 | 0.212 | 0.214 | 0.216 | 0.218 | 0.22 | 0.222 | 0.224 | 0.226 | 0.228 | 0.23 | 0.232 | 0.234 | 0.236 | 0.238 | 0.24 | 0.242 | 0.244 | 0.24608 | 0.24816 | 0.25024 | 0.25232 | 0.2544 | 0.25648 | 0.25856 | 0.26064 | 0.26272 | 0.2648 | 0.26688 | 0.26896 | 0.27104 | 0.27312 | 0.2752 | 0.27728 | 0.27936 | 0.28144 | 0.28352 | 0.2856 | 0.28768 | 0.28976 | 0.29184 | 0.29392 | 0.296 | 0.29804 | 0.30008 | 0.30212 | 0.30416 | 0.3062 | 0.30824 | 0.31028 | 0.31232 | 0.31436 | 0.3164 | 0.31844 | 0.32048 | 0.32252 | 0.32456 | 0.3266 | 0.32864 | 0.33068 | 0.33272 | 0.33476 | 0.3368 | 0.33884 | 0.34088 | 0.34292 | 0.34496 | 0.347
| 0.34 | 0.0246 | 0.02615 | 0.0277 | 0.02925 | 0.0308 | 0.03235 | 0.0339 | 0.03545 | 0.037 | 0.03855 | 0.0401 | 0.04165 | 0.0432 | 0.04475 | 0.0463 | 0.04785 | 0.0494 | 0.05115 | 0.0529 | 0.05465 | 0.0564 | 0.05812 | 0.05984 | 0.06156 | 0.06328 | 0.065 | 0.06672 | 0.06844 | 0.07016 | 0.07188 | 0.0736 | 0.07532 | 0.07704 | 0.07876 | 0.08048 | 0.0822 | 0.08392 | 0.08564 | 0.08736 | 0.08908 | 0.0908 | 0.09264 | 0.09448 | 0.09632 | 0.09816 | 0.1 | 0.10208 | 0.10416 | 0.10624 | 0.10832 | 0.1104 | 0.11224 | 0.11408 | 0.11592 | 0.11776 | 0.1196 | 0.12144 | 0.12328 | 0.12512 | 0.12696 | 0.1288 | 0.13064 | 0.13248 | 0.13432 | 0.13616 | 0.138 | 0.13984 | 0.14168 | 0.14352 | 0.14536 | 0.1472 | 0.1492 | 0.1512 | 0.1532 | 0.1552 | 0.1572 | 0.1592 | 0.1612 | 0.1632 | 0.1652 | 0.1672 | 0.1692 | 0.1712 | 0.1732 | 0.1752 | 0.1772 | 0.1792 | 0.1812 | 0.1832 | 0.1852 | 0.1872 | 0.18936 | 0.19152 | 0.19368 | 0.19584 | 0.198 | 0.2 | 0.202 | 0.204 | 0.206 | 0.208 | 0.21 | 0.212 | 0.214 | 0.216 | 0.218 | 0.22 | 0.222 | 0.224 | 0.226 | 0.228 | 0.23 | 0.232 | 0.234 | 0.236 | 0.238 | 0.2402 | 0.2424 | 0.2446 | 0.2468 | 0.249 | 0.25124 | 0.25348 | 0.25572 | 0.25796 | 0.2602 | 0.26228 | 0.26436 | 0.26644 | 0.26852 | 0.2706 | 0.27268 | 0.27476 | 0.27684 | 0.27892 | 0.281 | 0.28308 | 0.28516 | 0.28724 | 0.28932 | 0.2914 | 0.29348 | 0.29556 | 0.29764 | 0.29972 | 0.3018 | 0.30404 | 0.30628 | 0.30852 | 0.31076 | 0.313 | 0.31504 | 0.31708 | 0.31912 | 0.32116 | 0.3232 | 0.32524 | 0.32728 | 0.32932 | 0.33136 | 0.3334 | 0.33544 | 0.33748 | 0.33952 | 0.34156 | 0.3436 | 0.34564 | 0.34768 | 0.34972 | 0.35176 | 0.3538
| 0.33 | 0.0252 | 0.02675 | 0.0283 | 0.02985 | 0.0314 | 0.03295 | 0.0345 | 0.03605 | 0.0376 | 0.03915 | 0.0407 | 0.04225 | 0.0438 | 0.04555 | 0.0473 | 0.04905 | 0.0508 | 0.05255 | 0.0543 | 0.05605 | 0.0578 | 0.05952 | 0.06124 | 0.06296 | 0.06468 | 0.0664 | 0.06812 | 0.06984 | 0.07156 | 0.07328 | 0.075 | 0.07672 | 0.07844 | 0.08016 | 0.08188 | 0.0836 | 0.08544 | 0.08728 | 0.08912 | 0.09096 | 0.0928 | 0.09464 | 0.09648 | 0.09832 | 0.10016 | 0.102 | 0.10408 | 0.10616 | 0.10824 | 0.11032 | 0.1124 | 0.11448 | 0.11656 | 0.11864 | 0.12072 | 0.1228 | 0.12464 | 0.12648 | 0.12832 | 0.13016 | 0.132 | 0.13384 | 0.13568 | 0.13752 | 0.13936 | 0.1412 | 0.14304 | 0.14488 | 0.14672 | 0.14856 | 0.1504 | 0.1524 | 0.1544 | 0.1564 | 0.1584 | 0.1604 | 0.1624 | 0.1644 | 0.1664 | 0.1684 | 0.1704 | 0.1724 | 0.1744 | 0.1764 | 0.1784 | 0.1804 | 0.18256 | 0.18472 | 0.18688 | 0.18904 | 0.1912 | 0.19336 | 0.19552 | 0.19768 | 0.19984 | 0.202 | 0.204 | 0.206 | 0.208 | 0.21 | 0.212 | 0.214 | 0.216 | 0.218 | 0.22 | 0.222 | 0.224 | 0.226 | 0.228 | 0.23 | 0.232 | 0.2342 | 0.2364 | 0.2386 | 0.2408 | 0.243 | 0.2452 | 0.2474 | 0.2496 | 0.2518 | 0.254 | 0.25624 | 0.25848 | 0.26072 | 0.26296 | 0.2652 | 0.26744 | 0.26968 | 0.27192 | 0.27416 | 0.2764 | 0.27848 | 0.28056 | 0.28264 | 0.28472 | 0.2868 | 0.28888 | 0.29096 | 0.29304 | 0.29512 | 0.2972 | 0.29928 | 0.30136 | 0.30344 | 0.30552 | 0.3076 | 0.30984 | 0.31208 | 0.31432 | 0.31656 | 0.3188 | 0.32104 | 0.32328 | 0.32552 | 0.32776 | 0.33 | 0.33204 | 0.33408 | 0.33612 | 0.33816 | 0.3402 | 0.34224 | 0.34428 | 0.34632 | 0.34836 | 0.3504 | 0.35244 | 0.35448 | 0.35652 | 0.35856 | 0.3606
| 0.32 | 0.0258 | 0.02735 | 0.0289 | 0.03045 | 0.032 | 0.03355 | 0.0351 | 0.03665 | 0.0382 | 0.03995 | 0.0417 | 0.04345 | 0.0452 | 0.04695 | 0.0487 | 0.05045 | 0.0522 | 0.05395 | 0.0557 | 0.05745 | 0.0592 | 0.06092 | 0.06264 | 0.06436 | 0.06608 | 0.0678 | 0.06952 | 0.07124 | 0.07296 | 0.07468 | 0.0764 | 0.07824 | 0.08008 | 0.08192 | 0.08376 | 0.0856 | 0.08744 | 0.08928 | 0.09112 | 0.09296 | 0.0948 | 0.09664 | 0.09848 | 0.10032 | 0.10216 | 0.104 | 0.10608 | 0.10816 | 0.11024 | 0.11232 | 0.1144 | 0.11648 | 0.11856 | 0.12064 | 0.12272 | 0.1248 | 0.12688 | 0.12896 | 0.13104 | 0.13312 | 0.1352 | 0.13704 | 0.13888 | 0.14072 | 0.14256 | 0.1444 | 0.14624 | 0.14808 | 0.14992 | 0.15176 | 0.1536 | 0.1556 | 0.1576 | 0.1596 | 0.1616 | 0.1636 | 0.1656 | 0.1676 | 0.1696 | 0.1716 | 0.1736 | 0.17576 | 0.17792 | 0.18008 | 0.18224 | 0.1844 | 0.18656 | 0.18872 | 0.19088 | 0.19304 | 0.1952 | 0.19736 | 0.19952 | 0.20168 | 0.20384 | 0.206 | 0.208 | 0.21 | 0.212 | 0.214 | 0.216 | 0.218 | 0.22 | 0.222 | 0.224 | 0.226 | 0.2282 | 0.2304 | 0.2326 | 0.2348 | 0.237 | 0.2392 | 0.2414 | 0.2436 | 0.2458 | 0.248 | 0.2502 | 0.2524 | 0.2546 | 0.2568 | 0.259 | 0.26124 | 0.26348 | 0.26572 | 0.26796 | 0.2702 | 0.27244 | 0.27468 | 0.27692 | 0.27916 | 0.2814 | 0.28364 | 0.28588 | 0.28812 | 0.29036 | 0.2926 | 0.29468 | 0.29676 | 0.29884 | 0.30092 | 0.303 | 0.30508 | 0.30716 | 0.30924 | 0.31132 | 0.3134 | 0.31564 | 0.31788 | 0.32012 | 0.32236 | 0.3246 | 0.32684 | 0.32908 | 0.33132 | 0.33356 | 0.3358 | 0.33804 | 0.34028 | 0.34252 | 0.34476 | 0.347 | 0.34904 | 0.35108 | 0.35312 | 0.35516 | 0.3572 | 0.35924 | 0.36128 | 0.36332 | 0.36536 | 0.3674
| 0.31 | 0.0264 | 0.02795 | 0.0295 | 0.03105 | 0.0326 | 0.03435 | 0.0361 | 0.03785 | 0.0396 | 0.04135 | 0.0431 | 0.04485 | 0.0466 | 0.04835 | 0.0501 | 0.05185 | 0.0536 | 0.05535 | 0.0571 | 0.05885 | 0.0606 | 0.06232 | 0.06404 | 0.06576 | 0.06748 | 0.0692 | 0.07104 | 0.07288 | 0.07472 | 0.07656 | 0.0784 | 0.08024 | 0.08208 | 0.08392 | 0.08576 | 0.0876 | 0.08944 | 0.09128 | 0.09312 | 0.09496 | 0.0968 | 0.09864 | 0.10048 | 0.10232 | 0.10416 | 0.106 | 0.10808 | 0.11016 | 0.11224 | 0.11432 | 0.1164 | 0.11848 | 0.12056 | 0.12264 | 0.12472 | 0.1268 | 0.12888 | 0.13096 | 0.13304 | 0.13512 | 0.1372 | 0.13928 | 0.14136 | 0.14344 | 0.14552 | 0.1476 | 0.14944 | 0.15128 | 0.15312 | 0.15496 | 0.1568 | 0.1588 | 0.1608 | 0.1628 | 0.1648 | 0.1668 | 0.16896 | 0.17112 | 0.17328 | 0.17544 | 0.1776 | 0.17976 | 0.18192 | 0.18408 | 0.18624 | 0.1884 | 0.19056 | 0.19272 | 0.19488 | 0.19704 | 0.1992 | 0.20136 | 0.20352 | 0.20568 | 0.20784 | 0.21 | 0.212 | 0.214 | 0.216 | 0.218 | 0.22 | 0.2222 | 0.2244 | 0.2266 | 0.2288 | 0.231 | 0.2332 | 0.2354 | 0.2376 | 0.2398 | 0.242 | 0.2442 | 0.2464 | 0.2486 | 0.2508 | 0.253 | 0.2552 | 0.2574 | 0.2596 | 0.2618 | 0.264 | 0.26624 | 0.26848 | 0.27072 | 0.27296 | 0.2752 | 0.27744 | 0.27968 | 0.28192 | 0.28416 | 0.2864 | 0.28864 | 0.29088 | 0.29312 | 0.29536 | 0.2976 | 0.29984 | 0.30208 | 0.30432 | 0.30656 | 0.3088 | 0.31088 | 0.31296 | 0.31504 | 0.31712 | 0.3192 | 0.32144 | 0.32368 | 0.32592 | 0.32816 | 0.3304 | 0.33264 | 0.33488 | 0.33712 | 0.33936 | 0.3416 | 0.34384 | 0.34608 | 0.34832 | 0.35056 | 0.3528 | 0.35504 | 0.35728 | 0.35952 | 0.36176 | 0.364 | 0.36604 | 0.36808 | 0.37012 | 0.37216 | 0.3742
| 0.3 | 0.027 | 0.02875 | 0.0305 | 0.03225 | 0.034 | 0.03575 | 0.0375 | 0.03925 | 0.041 | 0.04275 | 0.0445 | 0.04625 | 0.048 | 0.04975 | 0.0515 | 0.05325 | 0.055 | 0.05675 | 0.0585 | 0.06025 | 0.062 | 0.06384 | 0.06568 | 0.06752 | 0.06936 | 0.0712 | 0.07304 | 0.07488 | 0.07672 | 0.07856 | 0.0804 | 0.08224 | 0.08408 | 0.08592 | 0.08776 | 0.0896 | 0.09144 | 0.09328 | 0.09512 | 0.09696 | 0.0988 | 0.10064 | 0.10248 | 0.10432 | 0.10616 | 0.108 | 0.11008 | 0.11216 | 0.11424 | 0.11632 | 0.1184 | 0.12048 | 0.12256 | 0.12464 | 0.12672 | 0.1288 | 0.13088 | 0.13296 | 0.13504 | 0.13712 | 0.1392 | 0.14128 | 0.14336 | 0.14544 | 0.14752 | 0.1496 | 0.15168 | 0.15376 | 0.15584 | 0.15792 | 0.16 | 0.16216 | 0.16432 | 0.16648 | 0.16864 | 0.1708 | 0.17296 | 0.17512 | 0.17728 | 0.17944 | 0.1816 | 0.18376 | 0.18592 | 0.18808 | 0.19024 | 0.1924 | 0.19456 | 0.19672 | 0.19888 | 0.20104 | 0.2032 | 0.20536 | 0.20752 | 0.20968 | 0.21184 | 0.214 | 0.2162 | 0.2184 | 0.2206 | 0.2228 | 0.225 | 0.2272 | 0.2294 | 0.2316 | 0.2338 | 0.236 | 0.2382 | 0.2404 | 0.2426 | 0.2448 | 0.247 | 0.2492 | 0.2514 | 0.2536 | 0.2558 | 0.258 | 0.2602 | 0.2624 | 0.2646 | 0.2668 | 0.269 | 0.27124 | 0.27348 | 0.27572 | 0.27796 | 0.2802 | 0.28244 | 0.28468 | 0.28692 | 0.28916 | 0.2914 | 0.29364 | 0.29588 | 0.29812 | 0.30036 | 0.3026 | 0.30484 | 0.30708 | 0.30932 | 0.31156 | 0.3138 | 0.31604 | 0.31828 | 0.32052 | 0.32276 | 0.325 | 0.32724 | 0.32948 | 0.33172 | 0.33396 | 0.3362 | 0.33844 | 0.34068 | 0.34292 | 0.34516 | 0.3474 | 0.34964 | 0.35188 | 0.35412 | 0.35636 | 0.3586 | 0.36084 | 0.36308 | 0.36532 | 0.36756 | 0.3698 | 0.37204 | 0.37428 | 0.37652 | 0.37876 | 0.381
| 0.29 | 0.028 | 0.02995 | 0.0319 | 0.03385 | 0.0358 | 0.03755 | 0.0393 | 0.04105 | 0.0428 | 0.04455 | 0.0463 | 0.04805 | 0.0498 | 0.05155 | 0.0533 | 0.05505 | 0.0568 | 0.05855 | 0.0603 | 0.06205 | 0.0638 | 0.06564 | 0.06748 | 0.06932 | 0.07116 | 0.073 | 0.07484 | 0.07668 | 0.07852 | 0.08036 | 0.0822 | 0.08404 | 0.08588 | 0.08772 | 0.08956 | 0.0914 | 0.09324 | 0.09508 | 0.09692 | 0.09876 | 0.1006 | 0.10264 | 0.10468 | 0.10672 | 0.10876 | 0.1108 | 0.11288 | 0.11496 | 0.11704 | 0.11912 | 0.1212 | 0.12328 | 0.12536 | 0.12744 | 0.12952 | 0.1316 | 0.13368 | 0.13576 | 0.13784 | 0.13992 | 0.142 | 0.14408 | 0.14616 | 0.14824 | 0.15032 | 0.1524 | 0.15472 | 0.15704 | 0.15936 | 0.16168 | 0.164 | 0.1664 | 0.1688 | 0.1712 | 0.1736 | 0.176 | 0.17816 | 0.18032 | 0.18248 | 0.18464 | 0.1868 | 0.18896 | 0.19112 | 0.19328 | 0.19544 | 0.1976 | 0.19976 | 0.20192 | 0.20408 | 0.20624 | 0.2084 | 0.21056 | 0.21272 | 0.21488 | 0.21704 | 0.2192 | 0.2216 | 0.224 | 0.2264 | 0.2288 | 0.2312 | 0.2334 | 0.2356 | 0.2378 | 0.24 | 0.2422 | 0.2444 | 0.2466 | 0.2488 | 0.251 | 0.2532 | 0.2554 | 0.2576 | 0.2598 | 0.262 | 0.2642 | 0.2664 | 0.2686 | 0.2708 | 0.273 | 0.2752 | 0.27744 | 0.27968 | 0.28192 | 0.28416 | 0.2864 | 0.28864 | 0.29088 | 0.29312 | 0.29536 | 0.2976 | 0.29984 | 0.30208 | 0.30432 | 0.30656 | 0.3088 | 0.31104 | 0.31328 | 0.31552 | 0.31776 | 0.32 | 0.32248 | 0.32496 | 0.32744 | 0.32992 | 0.3324 | 0.33464 | 0.33688 | 0.33912 | 0.34136 | 0.3436 | 0.34584 | 0.34808 | 0.35032 | 0.35256 | 0.3548 | 0.35704 | 0.35928 | 0.36152 | 0.36376 | 0.366 | 0.36824 | 0.37048 | 0.37272 | 0.37496 | 0.3772 | 0.37984 | 0.38248 | 0.38512 | 0.38776 | 0.3904
| 0.28 | 0.029 | 0.03095 | 0.0329 | 0.03485 | 0.0368 | 0.03875 | 0.0407 | 0.04265 | 0.0446 | 0.04635 | 0.0481 | 0.04985 | 0.0516 | 0.05335 | 0.0551 | 0.05685 | 0.0586 | 0.06035 | 0.0621 | 0.06385 | 0.0656 | 0.06744 | 0.06928 | 0.07112 | 0.07296 | 0.0748 | 0.07664 | 0.07848 | 0.08032 | 0.08216 | 0.084 | 0.08584 | 0.08768 | 0.08952 | 0.09136 | 0.0932 | 0.09524 | 0.09728 | 0.09932 | 0.10136 | 0.1034 | 0.10544 | 0.10748 | 0.10952 | 0.11156 | 0.1136 | 0.11568 | 0.11776 | 0.11984 | 0.12192 | 0.124 | 0.12608 | 0.12816 | 0.13024 | 0.13232 | 0.1344 | 0.13648 | 0.13856 | 0.14064 | 0.14272 | 0.1448 | 0.14712 | 0.14944 | 0.15176 | 0.15408 | 0.1564 | 0.15872 | 0.16104 | 0.16336 | 0.16568 | 0.168 | 0.1704 | 0.1728 | 0.1752 | 0.1776 | 0.18 | 0.1824 | 0.1848 | 0.1872 | 0.1896 | 0.192 | 0.19416 | 0.19632 | 0.19848 | 0.20064 | 0.2028 | 0.20496 | 0.20712 | 0.20928 | 0.21144 | 0.2136 | 0.21576 | 0.21792 | 0.22008 | 0.22224 | 0.2244 | 0.2268 | 0.2292 | 0.2316 | 0.234 | 0.2364 | 0.2388 | 0.2412 | 0.2436 | 0.246 | 0.2484 | 0.2506 | 0.2528 | 0.255 | 0.2572 | 0.2594 | 0.2616 | 0.2638 | 0.266 | 0.2682 | 0.2704 | 0.2726 | 0.2748 | 0.277 | 0.2792 | 0.2814 | 0.28364 | 0.28588 | 0.28812 | 0.29036 | 0.2926 | 0.29484 | 0.29708 | 0.29932 | 0.30156 | 0.3038 | 0.30604 | 0.30828 | 0.31052 | 0.31276 | 0.315 | 0.31748 | 0.31996 | 0.32244 | 0.32492 | 0.3274 | 0.32988 | 0.33236 | 0.33484 | 0.33732 | 0.3398 | 0.34204 | 0.34428 | 0.34652 | 0.34876 | 0.351 | 0.35324 | 0.35548 | 0.35772 | 0.35996 | 0.3622 | 0.36444 | 0.36668 | 0.36892 | 0.37116 | 0.3734 | 0.37604 | 0.37868 | 0.38132 | 0.38396 | 0.3866 | 0.38924 | 0.39188 | 0.39452 | 0.39716 | 0.3998
| 0.27 | 0.03 | 0.03195 | 0.0339 | 0.03585 | 0.0378 | 0.03975 | 0.0417 | 0.04365 | 0.0456 | 0.04755 | 0.0495 | 0.05145 | 0.0534 | 0.05515 | 0.0569 | 0.05865 | 0.0604 | 0.06215 | 0.0639 | 0.06565 | 0.0674 | 0.06924 | 0.07108 | 0.07292 | 0.07476 | 0.0766 | 0.07844 | 0.08028 | 0.08212 | 0.08396 | 0.0858 | 0.08784 | 0.08988 | 0.09192 | 0.09396 | 0.096 | 0.09804 | 0.10008 | 0.10212 | 0.10416 | 0.1062 | 0.10824 | 0.11028 | 0.11232 | 0.11436 | 0.1164 | 0.11848 | 0.12056 | 0.12264 | 0.12472 | 0.1268 | 0.12888 | 0.13096 | 0.13304 | 0.13512 | 0.1372 | 0.13952 | 0.14184 | 0.14416 | 0.14648 | 0.1488 | 0.15112 | 0.15344 | 0.15576 | 0.15808 | 0.1604 | 0.16272 | 0.16504 | 0.16736 | 0.16968 | 0.172 | 0.1744 | 0.1768 | 0.1792 | 0.1816 | 0.184 | 0.1864 | 0.1888 | 0.1912 | 0.1936 | 0.196 | 0.1984 | 0.2008 | 0.2032 | 0.2056 | 0.208 | 0.21016 | 0.21232 | 0.21448 | 0.21664 | 0.2188 | 0.22096 | 0.22312 | 0.22528 | 0.22744 | 0.2296 | 0.232 | 0.2344 | 0.2368 | 0.2392 | 0.2416 | 0.244 | 0.2464 | 0.2488 | 0.2512 | 0.2536 | 0.256 | 0.2584 | 0.2608 | 0.2632 | 0.2656 | 0.2678 | 0.27 | 0.2722 | 0.2744 | 0.2766 | 0.2788 | 0.281 | 0.2832 | 0.2854 | 0.2876 | 0.28984 | 0.29208 | 0.29432 | 0.29656 | 0.2988 | 0.30104 | 0.30328 | 0.30552 | 0.30776 | 0.31 | 0.31248 | 0.31496 | 0.31744 | 0.31992 | 0.3224 | 0.32488 | 0.32736 | 0.32984 | 0.33232 | 0.3348 | 0.33728 | 0.33976 | 0.34224 | 0.34472 | 0.3472 | 0.34944 | 0.35168 | 0.35392 | 0.35616 | 0.3584 | 0.36064 | 0.36288 | 0.36512 | 0.36736 | 0.3696 | 0.37224 | 0.37488 | 0.37752 | 0.38016 | 0.3828 | 0.38544 | 0.38808 | 0.39072 | 0.39336 | 0.396 | 0.39864 | 0.40128 | 0.40392 | 0.40656 | 0.4092
| 0.26 | 0.031 | 0.03295 | 0.0349 | 0.03685 | 0.0388 | 0.04075 | 0.0427 | 0.04465 | 0.0466 | 0.04855 | 0.0505 | 0.05245 | 0.0544 | 0.05635 | 0.0583 | 0.06025 | 0.0622 | 0.06395 | 0.0657 | 0.06745 | 0.0692 | 0.07104 | 0.07288 | 0.07472 | 0.07656 | 0.0784 | 0.08044 | 0.08248 | 0.08452 | 0.08656 | 0.0886 | 0.09064 | 0.09268 | 0.09472 | 0.09676 | 0.0988 | 0.10084 | 0.10288 | 0.10492 | 0.10696 | 0.109 | 0.11104 | 0.11308 | 0.11512 | 0.11716 | 0.1192 | 0.12128 | 0.12336 | 0.12544 | 0.12752 | 0.1296 | 0.13192 | 0.13424 | 0.13656 | 0.13888 | 0.1412 | 0.14352 | 0.14584 | 0.14816 | 0.15048 | 0.1528 | 0.15512 | 0.15744 | 0.15976 | 0.16208 | 0.1644 | 0.16672 | 0.16904 | 0.17136 | 0.17368 | 0.176 | 0.1784 | 0.1808 | 0.1832 | 0.1856 | 0.188 | 0.1904 | 0.1928 | 0.1952 | 0.1976 | 0.2 | 0.2024 | 0.2048 | 0.2072 | 0.2096 | 0.212 | 0.2144 | 0.2168 | 0.2192 | 0.2216 | 0.224 | 0.22616 | 0.22832 | 0.23048 | 0.23264 | 0.2348 | 0.2372 | 0.2396 | 0.242 | 0.2444 | 0.2468 | 0.2492 | 0.2516 | 0.254 | 0.2564 | 0.2588 | 0.2612 | 0.2636 | 0.266 | 0.2684 | 0.2708 | 0.2732 | 0.2756 | 0.278 | 0.2804 | 0.2828 | 0.285 | 0.2872 | 0.2894 | 0.2916 | 0.2938 | 0.29604 | 0.29828 | 0.30052 | 0.30276 | 0.305 | 0.30748 | 0.30996 | 0.31244 | 0.31492 | 0.3174 | 0.31988 | 0.32236 | 0.32484 | 0.32732 | 0.3298 | 0.33228 | 0.33476 | 0.33724 | 0.33972 | 0.3422 | 0.34468 | 0.34716 | 0.34964 | 0.35212 | 0.3546 | 0.35684 | 0.35908 | 0.36132 | 0.36356 | 0.3658 | 0.36844 | 0.37108 | 0.37372 | 0.37636 | 0.379 | 0.38164 | 0.38428 | 0.38692 | 0.38956 | 0.3922 | 0.39484 | 0.39748 | 0.40012 | 0.40276 | 0.4054 | 0.40804 | 0.41068 | 0.41332 | 0.41596 | 0.4186
| 0.25 | 0.032 | 0.03395 | 0.0359 | 0.03785 | 0.0398 | 0.04175 | 0.0437 | 0.04565 | 0.0476 | 0.04955 | 0.0515 | 0.05345 | 0.0554 | 0.05735 | 0.0593 | 0.06125 | 0.0632 | 0.06515 | 0.0671 | 0.06905 | 0.071 | 0.07304 | 0.07508 | 0.07712 | 0.07916 | 0.0812 | 0.08324 | 0.08528 | 0.08732 | 0.08936 | 0.0914 | 0.09344 | 0.09548 | 0.09752 | 0.09956 | 0.1016 | 0.10364 | 0.10568 | 0.10772 | 0.10976 | 0.1118 | 0.11384 | 0.11588 | 0.11792 | 0.11996 | 0.122 | 0.12432 | 0.12664 | 0.12896 | 0.13128 | 0.1336 | 0.13592 | 0.13824 | 0.14056 | 0.14288 | 0.1452 | 0.14752 | 0.14984 | 0.15216 | 0.15448 | 0.1568 | 0.15912 | 0.16144 | 0.16376 | 0.16608 | 0.1684 | 0.17072 | 0.17304 | 0.17536 | 0.17768 | 0.18 | 0.1824 | 0.1848 | 0.1872 | 0.1896 | 0.192 | 0.1944 | 0.1968 | 0.1992 | 0.2016 | 0.204 | 0.2064 | 0.2088 | 0.2112 | 0.2136 | 0.216 | 0.2184 | 0.2208 | 0.2232 | 0.2256 | 0.228 | 0.2304 | 0.2328 | 0.2352 | 0.2376 | 0.24 | 0.2424 | 0.2448 | 0.2472 | 0.2496 | 0.252 | 0.2544 | 0.2568 | 0.2592 | 0.2616 | 0.264 | 0.2664 | 0.2688 | 0.2712 | 0.2736 | 0.276 | 0.2784 | 0.2808 | 0.2832 | 0.2856 | 0.288 | 0.2904 | 0.2928 | 0.2952 | 0.2976 | 0.3 | 0.30248 | 0.30496 | 0.30744 | 0.30992 | 0.3124 | 0.31488 | 0.31736 | 0.31984 | 0.32232 | 0.3248 | 0.32728 | 0.32976 | 0.33224 | 0.33472 | 0.3372 | 0.33968 | 0.34216 | 0.34464 | 0.34712 | 0.3496 | 0.35208 | 0.35456 | 0.35704 | 0.35952 | 0.362 | 0.36464 | 0.36728 | 0.36992 | 0.37256 | 0.3752 | 0.37784 | 0.38048 | 0.38312 | 0.38576 | 0.3884 | 0.39104 | 0.39368 | 0.39632 | 0.39896 | 0.4016 | 0.40424 | 0.40688 | 0.40952 | 0.41216 | 0.4148 | 0.41744 | 0.42008 | 0.42272 | 0.42536 | 0.428
| 0.24 | 0.0332 | 0.03545 | 0.0377 | 0.03995 | 0.0422 | 0.04415 | 0.0461 | 0.04805 | 0.05 | 0.05195 | 0.0539 | 0.05585 | 0.0578 | 0.05975 | 0.0617 | 0.06365 | 0.0656 | 0.06755 | 0.0695 | 0.07145 | 0.0734 | 0.07544 | 0.07748 | 0.07952 | 0.08156 | 0.0836 | 0.08564 | 0.08768 | 0.08972 | 0.09176 | 0.0938 | 0.09584 | 0.09788 | 0.09992 | 0.10196 | 0.104 | 0.10604 | 0.10808 | 0.11012 | 0.11216 | 0.1142 | 0.11656 | 0.11892 | 0.12128 | 0.12364 | 0.126 | 0.12864 | 0.13128 | 0.13392 | 0.13656 | 0.1392 | 0.14152 | 0.14384 | 0.14616 | 0.14848 | 0.1508 | 0.15312 | 0.15544 | 0.15776 | 0.16008 | 0.1624 | 0.16472 | 0.16704 | 0.16936 | 0.17168 | 0.174 | 0.17632 | 0.17864 | 0.18096 | 0.18328 | 0.1856 | 0.188 | 0.1904 | 0.1928 | 0.1952 | 0.1976 | 0.2 | 0.2024 | 0.2048 | 0.2072 | 0.2096 | 0.212 | 0.2144 | 0.2168 | 0.2192 | 0.2216 | 0.224 | 0.2264 | 0.2288 | 0.2312 | 0.2336 | 0.23632 | 0.23904 | 0.24176 | 0.24448 | 0.2472 | 0.2496 | 0.252 | 0.2544 | 0.2568 | 0.2592 | 0.2616 | 0.264 | 0.2664 | 0.2688 | 0.2712 | 0.2736 | 0.276 | 0.2784 | 0.2808 | 0.2832 | 0.2856 | 0.288 | 0.2904 | 0.2928 | 0.2952 | 0.29792 | 0.30064 | 0.30336 | 0.30608 | 0.3088 | 0.31156 | 0.31432 | 0.31708 | 0.31984 | 0.3226 | 0.32508 | 0.32756 | 0.33004 | 0.33252 | 0.335 | 0.33748 | 0.33996 | 0.34244 | 0.34492 | 0.3474 | 0.34988 | 0.35236 | 0.35484 | 0.35732 | 0.3598 | 0.36228 | 0.36476 | 0.36724 | 0.36972 | 0.3722 | 0.37484 | 0.37748 | 0.38012 | 0.38276 | 0.3854 | 0.38804 | 0.39068 | 0.39332 | 0.39596 | 0.3986 | 0.40124 | 0.40388 | 0.40652 | 0.40916 | 0.4118 | 0.41444 | 0.41708 | 0.41972 | 0.42236 | 0.425 | 0.428 | 0.431 | 0.434 | 0.437 | 0.44
| 0.23 | 0.0344 | 0.03665 | 0.0389 | 0.04115 | 0.0434 | 0.04565 | 0.0479 | 0.05015 | 0.0524 | 0.05435 | 0.0563 | 0.05825 | 0.0602 | 0.06215 | 0.0641 | 0.06605 | 0.068 | 0.06995 | 0.0719 | 0.07385 | 0.0758 | 0.07784 | 0.07988 | 0.08192 | 0.08396 | 0.086 | 0.08804 | 0.09008 | 0.09212 | 0.09416 | 0.0962 | 0.09824 | 0.10028 | 0.10232 | 0.10436 | 0.1064 | 0.10876 | 0.11112 | 0.11348 | 0.11584 | 0.1182 | 0.12056 | 0.12292 | 0.12528 | 0.12764 | 0.13 | 0.13264 | 0.13528 | 0.13792 | 0.14056 | 0.1432 | 0.14584 | 0.14848 | 0.15112 | 0.15376 | 0.1564 | 0.15872 | 0.16104 | 0.16336 | 0.16568 | 0.168 | 0.17032 | 0.17264 | 0.17496 | 0.17728 | 0.1796 | 0.18192 | 0.18424 | 0.18656 | 0.18888 | 0.1912 | 0.1936 | 0.196 | 0.1984 | 0.2008 | 0.2032 | 0.2056 | 0.208 | 0.2104 | 0.2128 | 0.2152 | 0.2176 | 0.22 | 0.2224 | 0.2248 | 0.2272 | 0.22992 | 0.23264 | 0.23536 | 0.23808 | 0.2408 | 0.24352 | 0.24624 | 0.24896 | 0.25168 | 0.2544 | 0.2568 | 0.2592 | 0.2616 | 0.264 | 0.2664 | 0.2688 | 0.2712 | 0.2736 | 0.276 | 0.2784 | 0.2808 | 0.2832 | 0.2856 | 0.288 | 0.2904 | 0.29312 | 0.29584 | 0.29856 | 0.30128 | 0.304 | 0.30672 | 0.30944 | 0.31216 | 0.31488 | 0.3176 | 0.32036 | 0.32312 | 0.32588 | 0.32864 | 0.3314 | 0.33416 | 0.33692 | 0.33968 | 0.34244 | 0.3452 | 0.34768 | 0.35016 | 0.35264 | 0.35512 | 0.3576 | 0.36008 | 0.36256 | 0.36504 | 0.36752 | 0.37 | 0.37248 | 0.37496 | 0.37744 | 0.37992 | 0.3824 | 0.38504 | 0.38768 | 0.39032 | 0.39296 | 0.3956 | 0.39824 | 0.40088 | 0.40352 | 0.40616 | 0.4088 | 0.41144 | 0.41408 | 0.41672 | 0.41936 | 0.422 | 0.425 | 0.428 | 0.431 | 0.434 | 0.437 | 0.44 | 0.443 | 0.446 | 0.449 | 0.452
| 0.22 | 0.0356 | 0.03785 | 0.0401 | 0.04235 | 0.0446 | 0.04685 | 0.0491 | 0.05135 | 0.0536 | 0.05585 | 0.0581 | 0.06035 | 0.0626 | 0.06455 | 0.0665 | 0.06845 | 0.0704 | 0.07235 | 0.0743 | 0.07625 | 0.0782 | 0.08024 | 0.08228 | 0.08432 | 0.08636 | 0.0884 | 0.09044 | 0.09248 | 0.09452 | 0.09656 | 0.0986 | 0.10096 | 0.10332 | 0.10568 | 0.10804 | 0.1104 | 0.11276 | 0.11512 | 0.11748 | 0.11984 | 0.1222 | 0.12456 | 0.12692 | 0.12928 | 0.13164 | 0.134 | 0.13664 | 0.13928 | 0.14192 | 0.14456 | 0.1472 | 0.14984 | 0.15248 | 0.15512 | 0.15776 | 0.1604 | 0.16304 | 0.16568 | 0.16832 | 0.17096 | 0.1736 | 0.17592 | 0.17824 | 0.18056 | 0.18288 | 0.1852 | 0.18752 | 0.18984 | 0.19216 | 0.19448 | 0.1968 | 0.1992 | 0.2016 | 0.204 | 0.2064 | 0.2088 | 0.2112 | 0.2136 | 0.216 | 0.2184 | 0.2208 | 0.22352 | 0.22624 | 0.22896 | 0.23168 | 0.2344 | 0.23712 | 0.23984 | 0.24256 | 0.24528 | 0.248 | 0.25072 | 0.25344 | 0.25616 | 0.25888 | 0.2616 | 0.264 | 0.2664 | 0.2688 | 0.2712 | 0.2736 | 0.276 | 0.2784 | 0.2808 | 0.2832 | 0.2856 | 0.28832 | 0.29104 | 0.29376 | 0.29648 | 0.2992 | 0.30192 | 0.30464 | 0.30736 | 0.31008 | 0.3128 | 0.31552 | 0.31824 | 0.32096 | 0.32368 | 0.3264 | 0.32916 | 0.33192 | 0.33468 | 0.33744 | 0.3402 | 0.34296 | 0.34572 | 0.34848 | 0.35124 | 0.354 | 0.35676 | 0.35952 | 0.36228 | 0.36504 | 0.3678 | 0.37028 | 0.37276 | 0.37524 | 0.37772 | 0.3802 | 0.38268 | 0.38516 | 0.38764 | 0.39012 | 0.3926 | 0.39524 | 0.39788 | 0.40052 | 0.40316 | 0.4058 | 0.40844 | 0.41108 | 0.41372 | 0.41636 | 0.419 | 0.422 | 0.425 | 0.428 | 0.431 | 0.434 | 0.437 | 0.44 | 0.443 | 0.446 | 0.449 | 0.452 | 0.455 | 0.458 | 0.461 | 0.464
| 0.21 | 0.0368 | 0.03905 | 0.0413 | 0.04355 | 0.0458 | 0.04805 | 0.0503 | 0.05255 | 0.0548 | 0.05705 | 0.0593 | 0.06155 | 0.0638 | 0.06605 | 0.0683 | 0.07055 | 0.0728 | 0.07475 | 0.0767 | 0.07865 | 0.0806 | 0.08264 | 0.08468 | 0.08672 | 0.08876 | 0.0908 | 0.09316 | 0.09552 | 0.09788 | 0.10024 | 0.1026 | 0.10496 | 0.10732 | 0.10968 | 0.11204 | 0.1144 | 0.11676 | 0.11912 | 0.12148 | 0.12384 | 0.1262 | 0.12856 | 0.13092 | 0.13328 | 0.13564 | 0.138 | 0.14064 | 0.14328 | 0.14592 | 0.14856 | 0.1512 | 0.15384 | 0.15648 | 0.15912 | 0.16176 | 0.1644 | 0.16704 | 0.16968 | 0.17232 | 0.17496 | 0.1776 | 0.18024 | 0.18288 | 0.18552 | 0.18816 | 0.1908 | 0.19312 | 0.19544 | 0.19776 | 0.20008 | 0.2024 | 0.2048 | 0.2072 | 0.2096 | 0.212 | 0.2144 | 0.21712 | 0.21984 | 0.22256 | 0.22528 | 0.228 | 0.23072 | 0.23344 | 0.23616 | 0.23888 | 0.2416 | 0.24432 | 0.24704 | 0.24976 | 0.25248 | 0.2552 | 0.25792 | 0.26064 | 0.26336 | 0.26608 | 0.2688 | 0.2712 | 0.2736 | 0.276 | 0.2784 | 0.2808 | 0.28352 | 0.28624 | 0.28896 | 0.29168 | 0.2944 | 0.29712 | 0.29984 | 0.30256 | 0.30528 | 0.308 | 0.31072 | 0.31344 | 0.31616 | 0.31888 | 0.3216 | 0.32432 | 0.32704 | 0.32976 | 0.33248 | 0.3352 | 0.33796 | 0.34072 | 0.34348 | 0.34624 | 0.349 | 0.35176 | 0.35452 | 0.35728 | 0.36004 | 0.3628 | 0.36556 | 0.36832 | 0.37108 | 0.37384 | 0.3766 | 0.37936 | 0.38212 | 0.38488 | 0.38764 | 0.3904 | 0.39288 | 0.39536 | 0.39784 | 0.40032 | 0.4028 | 0.40544 | 0.40808 | 0.41072 | 0.41336 | 0.416 | 0.419 | 0.422 | 0.425 | 0.428 | 0.431 | 0.434 | 0.437 | 0.44 | 0.443 | 0.446 | 0.449 | 0.452 | 0.455 | 0.458 | 0.461 | 0.464 | 0.467 | 0.47 | 0.473 | 0.476
| 0.2 | 0.038 | 0.04025 | 0.0425 | 0.04475 | 0.047 | 0.04925 | 0.0515 | 0.05375 | 0.056 | 0.05825 | 0.0605 | 0.06275 | 0.065 | 0.06725 | 0.0695 | 0.07175 | 0.074 | 0.07625 | 0.0785 | 0.08075 | 0.083 | 0.08536 | 0.08772 | 0.09008 | 0.09244 | 0.0948 | 0.09716 | 0.09952 | 0.10188 | 0.10424 | 0.1066 | 0.10896 | 0.11132 | 0.11368 | 0.11604 | 0.1184 | 0.12076 | 0.12312 | 0.12548 | 0.12784 | 0.1302 | 0.13256 | 0.13492 | 0.13728 | 0.13964 | 0.142 | 0.14464 | 0.14728 | 0.14992 | 0.15256 | 0.1552 | 0.15784 | 0.16048 | 0.16312 | 0.16576 | 0.1684 | 0.17104 | 0.17368 | 0.17632 | 0.17896 | 0.1816 | 0.18424 | 0.18688 | 0.18952 | 0.19216 | 0.1948 | 0.19744 | 0.20008 | 0.20272 | 0.20536 | 0.208 | 0.21072 | 0.21344 | 0.21616 | 0.21888 | 0.2216 | 0.22432 | 0.22704 | 0.22976 | 0.23248 | 0.2352 | 0.23792 | 0.24064 | 0.24336 | 0.24608 | 0.2488 | 0.25152 | 0.25424 | 0.25696 | 0.25968 | 0.2624 | 0.26512 | 0.26784 | 0.27056 | 0.27328 | 0.276 | 0.27872 | 0.28144 | 0.28416 | 0.28688 | 0.2896 | 0.29232 | 0.29504 | 0.29776 | 0.30048 | 0.3032 | 0.30592 | 0.30864 | 0.31136 | 0.31408 | 0.3168 | 0.31952 | 0.32224 | 0.32496 | 0.32768 | 0.3304 | 0.33312 | 0.33584 | 0.33856 | 0.34128 | 0.344 | 0.34676 | 0.34952 | 0.35228 | 0.35504 | 0.3578 | 0.36056 | 0.36332 | 0.36608 | 0.36884 | 0.3716 | 0.37436 | 0.37712 | 0.37988 | 0.38264 | 0.3854 | 0.38816 | 0.39092 | 0.39368 | 0.39644 | 0.3992 | 0.40196 | 0.40472 | 0.40748 | 0.41024 | 0.413 | 0.416 | 0.419 | 0.422 | 0.425 | 0.428 | 0.431 | 0.434 | 0.437 | 0.44 | 0.443 | 0.446 | 0.449 | 0.452 | 0.455 | 0.458 | 0.461 | 0.464 | 0.467 | 0.47 | 0.473 | 0.476 | 0.479 | 0.482 | 0.485 | 0.488
| 0.19 | 0.04 | 0.04225 | 0.0445 | 0.04675 | 0.049 | 0.05125 | 0.0535 | 0.05575 | 0.058 | 0.06025 | 0.0625 | 0.06475 | 0.067 | 0.06925 | 0.0715 | 0.07375 | 0.076 | 0.0786 | 0.0812 | 0.0838 | 0.0864 | 0.08932 | 0.09224 | 0.09516 | 0.09808 | 0.101 | 0.10336 | 0.10572 | 0.10808 | 0.11044 | 0.1128 | 0.11516 | 0.11752 | 0.11988 | 0.12224 | 0.1246 | 0.12696 | 0.12932 | 0.13168 | 0.13404 | 0.1364 | 0.13876 | 0.14112 | 0.14348 | 0.14584 | 0.1482 | 0.15084 | 0.15348 | 0.15612 | 0.15876 | 0.1614 | 0.16404 | 0.16668 | 0.16932 | 0.17196 | 0.1746 | 0.17724 | 0.17988 | 0.18252 | 0.18516 | 0.1878 | 0.19044 | 0.19308 | 0.19572 | 0.19836 | 0.201 | 0.20408 | 0.20716 | 0.21024 | 0.21332 | 0.2164 | 0.21956 | 0.22272 | 0.22588 | 0.22904 | 0.2322 | 0.23492 | 0.23764 | 0.24036 | 0.24308 | 0.2458 | 0.24852 | 0.25124 | 0.25396 | 0.25668 | 0.2594 | 0.26212 | 0.26484 | 0.26756 | 0.27028 | 0.273 | 0.27572 | 0.27844 | 0.28116 | 0.28388 | 0.2866 | 0.28976 | 0.29292 | 0.29608 | 0.29924 | 0.3024 | 0.30512 | 0.30784 | 0.31056 | 0.31328 | 0.316 | 0.31872 | 0.32144 | 0.32416 | 0.32688 | 0.3296 | 0.33232 | 0.33504 | 0.33776 | 0.34048 | 0.3432 | 0.34592 | 0.34864 | 0.35136 | 0.35408 | 0.3568 | 0.35956 | 0.36232 | 0.36508 | 0.36784 | 0.3706 | 0.37336 | 0.37612 | 0.37888 | 0.38164 | 0.3844 | 0.38716 | 0.38992 | 0.39268 | 0.39544 | 0.3982 | 0.40096 | 0.40372 | 0.40648 | 0.40924 | 0.412 | 0.4152 | 0.4184 | 0.4216 | 0.4248 | 0.428 | 0.43128 | 0.43456 | 0.43784 | 0.44112 | 0.4444 | 0.4474 | 0.4504 | 0.4534 | 0.4564 | 0.4594 | 0.4624 | 0.4654 | 0.4684 | 0.4714 | 0.4744 | 0.4774 | 0.4804 | 0.4834 | 0.4864 | 0.4894 | 0.4924 | 0.4954 | 0.4984 | 0.5014 | 0.5044
| 0.18 | 0.042 | 0.04425 | 0.0465 | 0.04875 | 0.051 | 0.05325 | 0.0555 | 0.05775 | 0.06 | 0.06225 | 0.0645 | 0.06675 | 0.069 | 0.0716 | 0.0742 | 0.0768 | 0.0794 | 0.082 | 0.0846 | 0.0872 | 0.0898 | 0.09272 | 0.09564 | 0.09856 | 0.10148 | 0.1044 | 0.10732 | 0.11024 | 0.11316 | 0.11608 | 0.119 | 0.12136 | 0.12372 | 0.12608 | 0.12844 | 0.1308 | 0.13316 | 0.13552 | 0.13788 | 0.14024 | 0.1426 | 0.14496 | 0.14732 | 0.14968 | 0.15204 | 0.1544 | 0.15704 | 0.15968 | 0.16232 | 0.16496 | 0.1676 | 0.17024 | 0.17288 | 0.17552 | 0.17816 | 0.1808 | 0.18344 | 0.18608 | 0.18872 | 0.19136 | 0.194 | 0.19708 | 0.20016 | 0.20324 | 0.20632 | 0.2094 | 0.21248 | 0.21556 | 0.21864 | 0.22172 | 0.2248 | 0.22796 | 0.23112 | 0.23428 | 0.23744 | 0.2406 | 0.24376 | 0.24692 | 0.25008 | 0.25324 | 0.2564 | 0.25912 | 0.26184 | 0.26456 | 0.26728 | 0.27 | 0.27272 | 0.27544 | 0.27816 | 0.28088 | 0.2836 | 0.28632 | 0.28904 | 0.29176 | 0.29448 | 0.2972 | 0.30036 | 0.30352 | 0.30668 | 0.30984 | 0.313 | 0.31616 | 0.31932 | 0.32248 | 0.32564 | 0.3288 | 0.33152 | 0.33424 | 0.33696 | 0.33968 | 0.3424 | 0.34512 | 0.34784 | 0.35056 | 0.35328 | 0.356 | 0.35872 | 0.36144 | 0.36416 | 0.36688 | 0.3696 | 0.37236 | 0.37512 | 0.37788 | 0.38064 | 0.3834 | 0.38616 | 0.38892 | 0.39168 | 0.39444 | 0.3972 | 0.39996 | 0.40272 | 0.40548 | 0.40824 | 0.411 | 0.4142 | 0.4174 | 0.4206 | 0.4238 | 0.427 | 0.4302 | 0.4334 | 0.4366 | 0.4398 | 0.443 | 0.44628 | 0.44956 | 0.45284 | 0.45612 | 0.4594 | 0.46268 | 0.46596 | 0.46924 | 0.47252 | 0.4758 | 0.4788 | 0.4818 | 0.4848 | 0.4878 | 0.4908 | 0.4938 | 0.4968 | 0.4998 | 0.5028 | 0.5058 | 0.5088 | 0.5118 | 0.5148 | 0.5178 | 0.5208
| 0.17 | 0.044 | 0.04625 | 0.0485 | 0.05075 | 0.053 | 0.05525 | 0.0575 | 0.05975 | 0.062 | 0.0646 | 0.0672 | 0.0698 | 0.0724 | 0.075 | 0.0776 | 0.0802 | 0.0828 | 0.0854 | 0.088 | 0.0906 | 0.0932 | 0.09612 | 0.09904 | 0.10196 | 0.10488 | 0.1078 | 0.11072 | 0.11364 | 0.11656 | 0.11948 | 0.1224 | 0.12532 | 0.12824 | 0.13116 | 0.13408 | 0.137 | 0.13936 | 0.14172 | 0.14408 | 0.14644 | 0.1488 | 0.15116 | 0.15352 | 0.15588 | 0.15824 | 0.1606 | 0.16324 | 0.16588 | 0.16852 | 0.17116 | 0.1738 | 0.17644 | 0.17908 | 0.18172 | 0.18436 | 0.187 | 0.19008 | 0.19316 | 0.19624 | 0.19932 | 0.2024 | 0.20548 | 0.20856 | 0.21164 | 0.21472 | 0.2178 | 0.22088 | 0.22396 | 0.22704 | 0.23012 | 0.2332 | 0.23636 | 0.23952 | 0.24268 | 0.24584 | 0.249 | 0.25216 | 0.25532 | 0.25848 | 0.26164 | 0.2648 | 0.26796 | 0.27112 | 0.27428 | 0.27744 | 0.2806 | 0.28332 | 0.28604 | 0.28876 | 0.29148 | 0.2942 | 0.29692 | 0.29964 | 0.30236 | 0.30508 | 0.3078 | 0.31096 | 0.31412 | 0.31728 | 0.32044 | 0.3236 | 0.32676 | 0.32992 | 0.33308 | 0.33624 | 0.3394 | 0.34256 | 0.34572 | 0.34888 | 0.35204 | 0.3552 | 0.35792 | 0.36064 | 0.36336 | 0.36608 | 0.3688 | 0.37152 | 0.37424 | 0.37696 | 0.37968 | 0.3824 | 0.38516 | 0.38792 | 0.39068 | 0.39344 | 0.3962 | 0.39896 | 0.40172 | 0.40448 | 0.40724 | 0.41 | 0.4132 | 0.4164 | 0.4196 | 0.4228 | 0.426 | 0.4292 | 0.4324 | 0.4356 | 0.4388 | 0.442 | 0.4452 | 0.4484 | 0.4516 | 0.4548 | 0.458 | 0.46128 | 0.46456 | 0.46784 | 0.47112 | 0.4744 | 0.47768 | 0.48096 | 0.48424 | 0.48752 | 0.4908 | 0.49408 | 0.49736 | 0.50064 | 0.50392 | 0.5072 | 0.5102 | 0.5132 | 0.5162 | 0.5192 | 0.5222 | 0.5252 | 0.5282 | 0.5312 | 0.5342 | 0.5372
| 0.16 | 0.046 | 0.04825 | 0.0505 | 0.05275 | 0.055 | 0.0576 | 0.0602 | 0.0628 | 0.0654 | 0.068 | 0.0706 | 0.0732 | 0.0758 | 0.0784 | 0.081 | 0.0836 | 0.0862 | 0.0888 | 0.0914 | 0.094 | 0.0966 | 0.09952 | 0.10244 | 0.10536 | 0.10828 | 0.1112 | 0.11412 | 0.11704 | 0.11996 | 0.12288 | 0.1258 | 0.12872 | 0.13164 | 0.13456 | 0.13748 | 0.1404 | 0.14332 | 0.14624 | 0.14916 | 0.15208 | 0.155 | 0.15736 | 0.15972 | 0.16208 | 0.16444 | 0.1668 | 0.16944 | 0.17208 | 0.17472 | 0.17736 | 0.18 | 0.18308 | 0.18616 | 0.18924 | 0.19232 | 0.1954 | 0.19848 | 0.20156 | 0.20464 | 0.20772 | 0.2108 | 0.21388 | 0.21696 | 0.22004 | 0.22312 | 0.2262 | 0.22928 | 0.23236 | 0.23544 | 0.23852 | 0.2416 | 0.24476 | 0.24792 | 0.25108 | 0.25424 | 0.2574 | 0.26056 | 0.26372 | 0.26688 | 0.27004 | 0.2732 | 0.27636 | 0.27952 | 0.28268 | 0.28584 | 0.289 | 0.29216 | 0.29532 | 0.29848 | 0.30164 | 0.3048 | 0.30752 | 0.31024 | 0.31296 | 0.31568 | 0.3184 | 0.32156 | 0.32472 | 0.32788 | 0.33104 | 0.3342 | 0.33736 | 0.34052 | 0.34368 | 0.34684 | 0.35 | 0.35316 | 0.35632 | 0.35948 | 0.36264 | 0.3658 | 0.36896 | 0.37212 | 0.37528 | 0.37844 | 0.3816 | 0.38432 | 0.38704 | 0.38976 | 0.39248 | 0.3952 | 0.39796 | 0.40072 | 0.40348 | 0.40624 | 0.409 | 0.4122 | 0.4154 | 0.4186 | 0.4218 | 0.425 | 0.4282 | 0.4314 | 0.4346 | 0.4378 | 0.441 | 0.4442 | 0.4474 | 0.4506 | 0.4538 | 0.457 | 0.4602 | 0.4634 | 0.4666 | 0.4698 | 0.473 | 0.47628 | 0.47956 | 0.48284 | 0.48612 | 0.4894 | 0.49268 | 0.49596 | 0.49924 | 0.50252 | 0.5058 | 0.50908 | 0.51236 | 0.51564 | 0.51892 | 0.5222 | 0.52548 | 0.52876 | 0.53204 | 0.53532 | 0.5386 | 0.5416 | 0.5446 | 0.5476 | 0.5506 | 0.5536
| 0.15 | 0.048 | 0.0506 | 0.0532 | 0.0558 | 0.0584 | 0.061 | 0.0636 | 0.0662 | 0.0688 | 0.0714 | 0.074 | 0.0766 | 0.0792 | 0.0818 | 0.0844 | 0.087 | 0.0896 | 0.0922 | 0.0948 | 0.0974 | 0.1 | 0.10292 | 0.10584 | 0.10876 | 0.11168 | 0.1146 | 0.11752 | 0.12044 | 0.12336 | 0.12628 | 0.1292 | 0.13212 | 0.13504 | 0.13796 | 0.14088 | 0.1438 | 0.14672 | 0.14964 | 0.15256 | 0.15548 | 0.1584 | 0.16132 | 0.16424 | 0.16716 | 0.17008 | 0.173 | 0.17608 | 0.17916 | 0.18224 | 0.18532 | 0.1884 | 0.19148 | 0.19456 | 0.19764 | 0.20072 | 0.2038 | 0.20688 | 0.20996 | 0.21304 | 0.21612 | 0.2192 | 0.22228 | 0.22536 | 0.22844 | 0.23152 | 0.2346 | 0.23768 | 0.24076 | 0.24384 | 0.24692 | 0.25 | 0.25316 | 0.25632 | 0.25948 | 0.26264 | 0.2658 | 0.26896 | 0.27212 | 0.27528 | 0.27844 | 0.2816 | 0.28476 | 0.28792 | 0.29108 | 0.29424 | 0.2974 | 0.30056 | 0.30372 | 0.30688 | 0.31004 | 0.3132 | 0.31636 | 0.31952 | 0.32268 | 0.32584 | 0.329 | 0.33216 | 0.33532 | 0.33848 | 0.34164 | 0.3448 | 0.34796 | 0.35112 | 0.35428 | 0.35744 | 0.3606 | 0.36376 | 0.36692 | 0.37008 | 0.37324 | 0.3764 | 0.37956 | 0.38272 | 0.38588 | 0.38904 | 0.3922 | 0.39536 | 0.39852 | 0.40168 | 0.40484 | 0.408 | 0.4112 | 0.4144 | 0.4176 | 0.4208 | 0.424 | 0.4272 | 0.4304 | 0.4336 | 0.4368 | 0.44 | 0.4432 | 0.4464 | 0.4496 | 0.4528 | 0.456 | 0.4592 | 0.4624 | 0.4656 | 0.4688 | 0.472 | 0.4752 | 0.4784 | 0.4816 | 0.4848 | 0.488 | 0.49128 | 0.49456 | 0.49784 | 0.50112 | 0.5044 | 0.50768 | 0.51096 | 0.51424 | 0.51752 | 0.5208 | 0.52408 | 0.52736 | 0.53064 | 0.53392 | 0.5372 | 0.54048 | 0.54376 | 0.54704 | 0.55032 | 0.5536 | 0.55688 | 0.56016 | 0.56344 | 0.56672 | 0.57
| 0.14 | 0.0514 | 0.0547 | 0.058 | 0.0613 | 0.0646 | 0.0672 | 0.0698 | 0.0724 | 0.075 | 0.0776 | 0.0802 | 0.0828 | 0.0854 | 0.088 | 0.0906 | 0.0932 | 0.0958 | 0.0984 | 0.101 | 0.1036 | 0.1062 | 0.10912 | 0.11204 | 0.11496 | 0.11788 | 0.1208 | 0.12372 | 0.12664 | 0.12956 | 0.13248 | 0.1354 | 0.13832 | 0.14124 | 0.14416 | 0.14708 | 0.15 | 0.15292 | 0.15584 | 0.15876 | 0.16168 | 0.1646 | 0.16832 | 0.17204 | 0.17576 | 0.17948 | 0.1832 | 0.18708 | 0.19096 | 0.19484 | 0.19872 | 0.2026 | 0.20568 | 0.20876 | 0.21184 | 0.21492 | 0.218 | 0.22108 | 0.22416 | 0.22724 | 0.23032 | 0.2334 | 0.23648 | 0.23956 | 0.24264 | 0.24572 | 0.2488 | 0.25188 | 0.25496 | 0.25804 | 0.26112 | 0.2642 | 0.26736 | 0.27052 | 0.27368 | 0.27684 | 0.28 | 0.28316 | 0.28632 | 0.28948 | 0.29264 | 0.2958 | 0.29896 | 0.30212 | 0.30528 | 0.30844 | 0.3116 | 0.31476 | 0.31792 | 0.32108 | 0.32424 | 0.3274 | 0.33128 | 0.33516 | 0.33904 | 0.34292 | 0.3468 | 0.34996 | 0.35312 | 0.35628 | 0.35944 | 0.3626 | 0.36576 | 0.36892 | 0.37208 | 0.37524 | 0.3784 | 0.38156 | 0.38472 | 0.38788 | 0.39104 | 0.3942 | 0.39736 | 0.40052 | 0.40368 | 0.40684 | 0.41 | 0.41388 | 0.41776 | 0.42164 | 0.42552 | 0.4294 | 0.43332 | 0.43724 | 0.44116 | 0.44508 | 0.449 | 0.4522 | 0.4554 | 0.4586 | 0.4618 | 0.465 | 0.4682 | 0.4714 | 0.4746 | 0.4778 | 0.481 | 0.4842 | 0.4874 | 0.4906 | 0.4938 | 0.497 | 0.5002 | 0.5034 | 0.5066 | 0.5098 | 0.513 | 0.51628 | 0.51956 | 0.52284 | 0.52612 | 0.5294 | 0.53268 | 0.53596 | 0.53924 | 0.54252 | 0.5458 | 0.54908 | 0.55236 | 0.55564 | 0.55892 | 0.5622 | 0.56548 | 0.56876 | 0.57204 | 0.57532 | 0.5786 | 0.582 | 0.5854 | 0.5888 | 0.5922 | 0.5956
| 0.13 | 0.0548 | 0.0581 | 0.0614 | 0.0647 | 0.068 | 0.0713 | 0.0746 | 0.0779 | 0.0812 | 0.0838 | 0.0864 | 0.089 | 0.0916 | 0.0942 | 0.0968 | 0.0994 | 0.102 | 0.1046 | 0.1072 | 0.1098 | 0.1124 | 0.11532 | 0.11824 | 0.12116 | 0.12408 | 0.127 | 0.12992 | 0.13284 | 0.13576 | 0.13868 | 0.1416 | 0.14452 | 0.14744 | 0.15036 | 0.15328 | 0.1562 | 0.15992 | 0.16364 | 0.16736 | 0.17108 | 0.1748 | 0.17852 | 0.18224 | 0.18596 | 0.18968 | 0.1934 | 0.19728 | 0.20116 | 0.20504 | 0.20892 | 0.2128 | 0.21668 | 0.22056 | 0.22444 | 0.22832 | 0.2322 | 0.23528 | 0.23836 | 0.24144 | 0.24452 | 0.2476 | 0.25068 | 0.25376 | 0.25684 | 0.25992 | 0.263 | 0.26608 | 0.26916 | 0.27224 | 0.27532 | 0.2784 | 0.28156 | 0.28472 | 0.28788 | 0.29104 | 0.2942 | 0.29736 | 0.30052 | 0.30368 | 0.30684 | 0.31 | 0.31316 | 0.31632 | 0.31948 | 0.32264 | 0.3258 | 0.32968 | 0.33356 | 0.33744 | 0.34132 | 0.3452 | 0.34908 | 0.35296 | 0.35684 | 0.36072 | 0.3646 | 0.36776 | 0.37092 | 0.37408 | 0.37724 | 0.3804 | 0.38356 | 0.38672 | 0.38988 | 0.39304 | 0.3962 | 0.39936 | 0.40252 | 0.40568 | 0.40884 | 0.412 | 0.41588 | 0.41976 | 0.42364 | 0.42752 | 0.4314 | 0.43528 | 0.43916 | 0.44304 | 0.44692 | 0.4508 | 0.45472 | 0.45864 | 0.46256 | 0.46648 | 0.4704 | 0.47432 | 0.47824 | 0.48216 | 0.48608 | 0.49 | 0.4932 | 0.4964 | 0.4996 | 0.5028 | 0.506 | 0.5092 | 0.5124 | 0.5156 | 0.5188 | 0.522 | 0.5252 | 0.5284 | 0.5316 | 0.5348 | 0.538 | 0.54128 | 0.54456 | 0.54784 | 0.55112 | 0.5544 | 0.55768 | 0.56096 | 0.56424 | 0.56752 | 0.5708 | 0.57408 | 0.57736 | 0.58064 | 0.58392 | 0.5872 | 0.5906 | 0.594 | 0.5974 | 0.6008 | 0.6042 | 0.6076 | 0.611 | 0.6144 | 0.6178 | 0.6212
| 0.12 | 0.0582 | 0.0615 | 0.0648 | 0.0681 | 0.0714 | 0.0747 | 0.078 | 0.0813 | 0.0846 | 0.0879 | 0.0912 | 0.0945 | 0.0978 | 0.1004 | 0.103 | 0.1056 | 0.1082 | 0.1108 | 0.1134 | 0.116 | 0.1186 | 0.12152 | 0.12444 | 0.12736 | 0.13028 | 0.1332 | 0.13612 | 0.13904 | 0.14196 | 0.14488 | 0.1478 | 0.15152 | 0.15524 | 0.15896 | 0.16268 | 0.1664 | 0.17012 | 0.17384 | 0.17756 | 0.18128 | 0.185 | 0.18872 | 0.19244 | 0.19616 | 0.19988 | 0.2036 | 0.20748 | 0.21136 | 0.21524 | 0.21912 | 0.223 | 0.22688 | 0.23076 | 0.23464 | 0.23852 | 0.2424 | 0.24628 | 0.25016 | 0.25404 | 0.25792 | 0.2618 | 0.26488 | 0.26796 | 0.27104 | 0.27412 | 0.2772 | 0.28028 | 0.28336 | 0.28644 | 0.28952 | 0.2926 | 0.29576 | 0.29892 | 0.30208 | 0.30524 | 0.3084 | 0.31156 | 0.31472 | 0.31788 | 0.32104 | 0.3242 | 0.32808 | 0.33196 | 0.33584 | 0.33972 | 0.3436 | 0.34748 | 0.35136 | 0.35524 | 0.35912 | 0.363 | 0.36688 | 0.37076 | 0.37464 | 0.37852 | 0.3824 | 0.38556 | 0.38872 | 0.39188 | 0.39504 | 0.3982 | 0.40136 | 0.40452 | 0.40768 | 0.41084 | 0.414 | 0.41788 | 0.42176 | 0.42564 | 0.42952 | 0.4334 | 0.43728 | 0.44116 | 0.44504 | 0.44892 | 0.4528 | 0.45668 | 0.46056 | 0.46444 | 0.46832 | 0.4722 | 0.47612 | 0.48004 | 0.48396 | 0.48788 | 0.4918 | 0.49572 | 0.49964 | 0.50356 | 0.50748 | 0.5114 | 0.51532 | 0.51924 | 0.52316 | 0.52708 | 0.531 | 0.5342 | 0.5374 | 0.5406 | 0.5438 | 0.547 | 0.5502 | 0.5534 | 0.5566 | 0.5598 | 0.563 | 0.56628 | 0.56956 | 0.57284 | 0.57612 | 0.5794 | 0.58268 | 0.58596 | 0.58924 | 0.59252 | 0.5958 | 0.5992 | 0.6026 | 0.606 | 0.6094 | 0.6128 | 0.6162 | 0.6196 | 0.623 | 0.6264 | 0.6298 | 0.6332 | 0.6366 | 0.64 | 0.6434 | 0.6468
| 0.11 | 0.0616 | 0.0649 | 0.0682 | 0.0715 | 0.0748 | 0.0781 | 0.0814 | 0.0847 | 0.088 | 0.0913 | 0.0946 | 0.0979 | 0.1012 | 0.1045 | 0.1078 | 0.1111 | 0.1144 | 0.117 | 0.1196 | 0.1222 | 0.1248 | 0.12772 | 0.13064 | 0.13356 | 0.13648 | 0.1394 | 0.14312 | 0.14684 | 0.15056 | 0.15428 | 0.158 | 0.16172 | 0.16544 | 0.16916 | 0.17288 | 0.1766 | 0.18032 | 0.18404 | 0.18776 | 0.19148 | 0.1952 | 0.19892 | 0.20264 | 0.20636 | 0.21008 | 0.2138 | 0.21768 | 0.22156 | 0.22544 | 0.22932 | 0.2332 | 0.23708 | 0.24096 | 0.24484 | 0.24872 | 0.2526 | 0.25648 | 0.26036 | 0.26424 | 0.26812 | 0.272 | 0.27588 | 0.27976 | 0.28364 | 0.28752 | 0.2914 | 0.29448 | 0.29756 | 0.30064 | 0.30372 | 0.3068 | 0.30996 | 0.31312 | 0.31628 | 0.31944 | 0.3226 | 0.32648 | 0.33036 | 0.33424 | 0.33812 | 0.342 | 0.34588 | 0.34976 | 0.35364 | 0.35752 | 0.3614 | 0.36528 | 0.36916 | 0.37304 | 0.37692 | 0.3808 | 0.38468 | 0.38856 | 0.39244 | 0.39632 | 0.4002 | 0.40336 | 0.40652 | 0.40968 | 0.41284 | 0.416 | 0.41988 | 0.42376 | 0.42764 | 0.43152 | 0.4354 | 0.43928 | 0.44316 | 0.44704 | 0.45092 | 0.4548 | 0.45868 | 0.46256 | 0.46644 | 0.47032 | 0.4742 | 0.47808 | 0.48196 | 0.48584 | 0.48972 | 0.4936 | 0.49752 | 0.50144 | 0.50536 | 0.50928 | 0.5132 | 0.51712 | 0.52104 | 0.52496 | 0.52888 | 0.5328 | 0.53672 | 0.54064 | 0.54456 | 0.54848 | 0.5524 | 0.55632 | 0.56024 | 0.56416 | 0.56808 | 0.572 | 0.5752 | 0.5784 | 0.5816 | 0.5848 | 0.588 | 0.59128 | 0.59456 | 0.59784 | 0.60112 | 0.6044 | 0.6078 | 0.6112 | 0.6146 | 0.618 | 0.6214 | 0.6248 | 0.6282 | 0.6316 | 0.635 | 0.6384 | 0.6418 | 0.6452 | 0.6486 | 0.652 | 0.6554 | 0.6588 | 0.6622 | 0.6656 | 0.669 | 0.6724
| 0.1 | 0.065 | 0.0683 | 0.0716 | 0.0749 | 0.0782 | 0.0815 | 0.0848 | 0.0881 | 0.0914 | 0.0947 | 0.098 | 0.1013 | 0.1046 | 0.1079 | 0.1112 | 0.1145 | 0.1178 | 0.1211 | 0.1244 | 0.1277 | 0.131 | 0.13472 | 0.13844 | 0.14216 | 0.14588 | 0.1496 | 0.15332 | 0.15704 | 0.16076 | 0.16448 | 0.1682 | 0.17192 | 0.17564 | 0.17936 | 0.18308 | 0.1868 | 0.19052 | 0.19424 | 0.19796 | 0.20168 | 0.2054 | 0.20912 | 0.21284 | 0.21656 | 0.22028 | 0.224 | 0.22788 | 0.23176 | 0.23564 | 0.23952 | 0.2434 | 0.24728 | 0.25116 | 0.25504 | 0.25892 | 0.2628 | 0.26668 | 0.27056 | 0.27444 | 0.27832 | 0.2822 | 0.28608 | 0.28996 | 0.29384 | 0.29772 | 0.3016 | 0.30548 | 0.30936 | 0.31324 | 0.31712 | 0.321 | 0.32488 | 0.32876 | 0.33264 | 0.33652 | 0.3404 | 0.34428 | 0.34816 | 0.35204 | 0.35592 | 0.3598 | 0.36368 | 0.36756 | 0.37144 | 0.37532 | 0.3792 | 0.38308 | 0.38696 | 0.39084 | 0.39472 | 0.3986 | 0.40248 | 0.40636 | 0.41024 | 0.41412 | 0.418 | 0.42188 | 0.42576 | 0.42964 | 0.43352 | 0.4374 | 0.44128 | 0.44516 | 0.44904 | 0.45292 | 0.4568 | 0.46068 | 0.46456 | 0.46844 | 0.47232 | 0.4762 | 0.48008 | 0.48396 | 0.48784 | 0.49172 | 0.4956 | 0.49948 | 0.50336 | 0.50724 | 0.51112 | 0.515 | 0.51892 | 0.52284 | 0.52676 | 0.53068 | 0.5346 | 0.53852 | 0.54244 | 0.54636 | 0.55028 | 0.5542 | 0.55812 | 0.56204 | 0.56596 | 0.56988 | 0.5738 | 0.57772 | 0.58164 | 0.58556 | 0.58948 | 0.5934 | 0.59732 | 0.60124 | 0.60516 | 0.60908 | 0.613 | 0.6164 | 0.6198 | 0.6232 | 0.6266 | 0.63 | 0.6334 | 0.6368 | 0.6402 | 0.6436 | 0.647 | 0.6504 | 0.6538 | 0.6572 | 0.6606 | 0.664 | 0.6674 | 0.6708 | 0.6742 | 0.6776 | 0.681 | 0.6844 | 0.6878 | 0.6912 | 0.6946 | 0.698
| 0.09 | 0.0732 | 0.0765 | 0.0798 | 0.0831 | 0.0864 | 0.0897 | 0.093 | 0.0963 | 0.0996 | 0.1029 | 0.1062 | 0.1095 | 0.1128 | 0.1161 | 0.1194 | 0.1227 | 0.126 | 0.1311 | 0.1362 | 0.1413 | 0.1464 | 0.15184 | 0.15728 | 0.16272 | 0.16816 | 0.1736 | 0.17732 | 0.18104 | 0.18476 | 0.18848 | 0.1922 | 0.19592 | 0.19964 | 0.20336 | 0.20708 | 0.2108 | 0.21452 | 0.21824 | 0.22196 | 0.22568 | 0.2294 | 0.23312 | 0.23684 | 0.24056 | 0.24428 | 0.248 | 0.25188 | 0.25576 | 0.25964 | 0.26352 | 0.2674 | 0.27128 | 0.27516 | 0.27904 | 0.28292 | 0.2868 | 0.29068 | 0.29456 | 0.29844 | 0.30232 | 0.3062 | 0.31008 | 0.31396 | 0.31784 | 0.32172 | 0.3256 | 0.33112 | 0.33664 | 0.34216 | 0.34768 | 0.3532 | 0.35872 | 0.36424 | 0.36976 | 0.37528 | 0.3808 | 0.38468 | 0.38856 | 0.39244 | 0.39632 | 0.4002 | 0.40408 | 0.40796 | 0.41184 | 0.41572 | 0.4196 | 0.42348 | 0.42736 | 0.43124 | 0.43512 | 0.439 | 0.44288 | 0.44676 | 0.45064 | 0.45452 | 0.4584 | 0.46396 | 0.46952 | 0.47508 | 0.48064 | 0.4862 | 0.49008 | 0.49396 | 0.49784 | 0.50172 | 0.5056 | 0.50948 | 0.51336 | 0.51724 | 0.52112 | 0.525 | 0.52888 | 0.53276 | 0.53664 | 0.54052 | 0.5444 | 0.54828 | 0.55216 | 0.55604 | 0.55992 | 0.5638 | 0.56772 | 0.57164 | 0.57556 | 0.57948 | 0.5834 | 0.58732 | 0.59124 | 0.59516 | 0.59908 | 0.603 | 0.60692 | 0.61084 | 0.61476 | 0.61868 | 0.6226 | 0.62652 | 0.63044 | 0.63436 | 0.63828 | 0.6422 | 0.64776 | 0.65332 | 0.65888 | 0.66444 | 0.67 | 0.67244 | 0.67488 | 0.67732 | 0.67976 | 0.6822 | 0.6856 | 0.689 | 0.6924 | 0.6958 | 0.6992 | 0.7026 | 0.706 | 0.7094 | 0.7128 | 0.7162 | 0.7196 | 0.723 | 0.7264 | 0.7298 | 0.7332 | 0.7366 | 0.74 | 0.7434 | 0.7468 | 0.7502
| 0.08 | 0.0814 | 0.0847 | 0.088 | 0.0913 | 0.0946 | 0.0979 | 0.1012 | 0.1045 | 0.1078 | 0.1111 | 0.1144 | 0.1177 | 0.121 | 0.1261 | 0.1312 | 0.1363 | 0.1414 | 0.1465 | 0.1516 | 0.1567 | 0.1618 | 0.16724 | 0.17268 | 0.17812 | 0.18356 | 0.189 | 0.19444 | 0.19988 | 0.20532 | 0.21076 | 0.2162 | 0.21992 | 0.22364 | 0.22736 | 0.23108 | 0.2348 | 0.23852 | 0.24224 | 0.24596 | 0.24968 | 0.2534 | 0.25712 | 0.26084 | 0.26456 | 0.26828 | 0.272 | 0.27588 | 0.27976 | 0.28364 | 0.28752 | 0.2914 | 0.29528 | 0.29916 | 0.30304 | 0.30692 | 0.3108 | 0.31468 | 0.31856 | 0.32244 | 0.32632 | 0.3302 | 0.33572 | 0.34124 | 0.34676 | 0.35228 | 0.3578 | 0.36332 | 0.36884 | 0.37436 | 0.37988 | 0.3854 | 0.39092 | 0.39644 | 0.40196 | 0.40748 | 0.413 | 0.41852 | 0.42404 | 0.42956 | 0.43508 | 0.4406 | 0.44448 | 0.44836 | 0.45224 | 0.45612 | 0.46 | 0.46388 | 0.46776 | 0.47164 | 0.47552 | 0.4794 | 0.48328 | 0.48716 | 0.49104 | 0.49492 | 0.4988 | 0.50436 | 0.50992 | 0.51548 | 0.52104 | 0.5266 | 0.53216 | 0.53772 | 0.54328 | 0.54884 | 0.5544 | 0.55828 | 0.56216 | 0.56604 | 0.56992 | 0.5738 | 0.57768 | 0.58156 | 0.58544 | 0.58932 | 0.5932 | 0.59708 | 0.60096 | 0.60484 | 0.60872 | 0.6126 | 0.61652 | 0.62044 | 0.62436 | 0.62828 | 0.6322 | 0.63612 | 0.64004 | 0.64396 | 0.64788 | 0.6518 | 0.65572 | 0.65964 | 0.66356 | 0.66748 | 0.6714 | 0.67696 | 0.68252 | 0.68808 | 0.69364 | 0.6992 | 0.70476 | 0.71032 | 0.71588 | 0.72144 | 0.727 | 0.72944 | 0.73188 | 0.73432 | 0.73676 | 0.7392 | 0.74164 | 0.74408 | 0.74652 | 0.74896 | 0.7514 | 0.7548 | 0.7582 | 0.7616 | 0.765 | 0.7684 | 0.7718 | 0.7752 | 0.7786 | 0.782 | 0.7854 | 0.7888 | 0.7922 | 0.7956 | 0.799 | 0.8024
| 0.07 | 0.0896 | 0.0929 | 0.0962 | 0.0995 | 0.1028 | 0.1061 | 0.1094 | 0.1127 | 0.116 | 0.1211 | 0.1262 | 0.1313 | 0.1364 | 0.1415 | 0.1466 | 0.1517 | 0.1568 | 0.1619 | 0.167 | 0.1721 | 0.1772 | 0.18264 | 0.18808 | 0.19352 | 0.19896 | 0.2044 | 0.20984 | 0.21528 | 0.22072 | 0.22616 | 0.2316 | 0.23704 | 0.24248 | 0.24792 | 0.25336 | 0.2588 | 0.26252 | 0.26624 | 0.26996 | 0.27368 | 0.2774 | 0.28112 | 0.28484 | 0.28856 | 0.29228 | 0.296 | 0.29988 | 0.30376 | 0.30764 | 0.31152 | 0.3154 | 0.31928 | 0.32316 | 0.32704 | 0.33092 | 0.3348 | 0.34032 | 0.34584 | 0.35136 | 0.35688 | 0.3624 | 0.36792 | 0.37344 | 0.37896 | 0.38448 | 0.39 | 0.39552 | 0.40104 | 0.40656 | 0.41208 | 0.4176 | 0.42312 | 0.42864 | 0.43416 | 0.43968 | 0.4452 | 0.45072 | 0.45624 | 0.46176 | 0.46728 | 0.4728 | 0.47832 | 0.48384 | 0.48936 | 0.49488 | 0.5004 | 0.50428 | 0.50816 | 0.51204 | 0.51592 | 0.5198 | 0.52368 | 0.52756 | 0.53144 | 0.53532 | 0.5392 | 0.54476 | 0.55032 | 0.55588 | 0.56144 | 0.567 | 0.57256 | 0.57812 | 0.58368 | 0.58924 | 0.5948 | 0.60036 | 0.60592 | 0.61148 | 0.61704 | 0.6226 | 0.62648 | 0.63036 | 0.63424 | 0.63812 | 0.642 | 0.64588 | 0.64976 | 0.65364 | 0.65752 | 0.6614 | 0.66532 | 0.66924 | 0.67316 | 0.67708 | 0.681 | 0.68492 | 0.68884 | 0.69276 | 0.69668 | 0.7006 | 0.70616 | 0.71172 | 0.71728 | 0.72284 | 0.7284 | 0.73396 | 0.73952 | 0.74508 | 0.75064 | 0.7562 | 0.76176 | 0.76732 | 0.77288 | 0.77844 | 0.784 | 0.78644 | 0.78888 | 0.79132 | 0.79376 | 0.7962 | 0.79864 | 0.80108 | 0.80352 | 0.80596 | 0.8084 | 0.81084 | 0.81328 | 0.81572 | 0.81816 | 0.8206 | 0.824 | 0.8274 | 0.8308 | 0.8342 | 0.8376 | 0.841 | 0.8444 | 0.8478 | 0.8512 | 0.8546
| 0.06 | 0.0978 | 0.1011 | 0.1044 | 0.1077 | 0.111 | 0.1161 | 0.1212 | 0.1263 | 0.1314 | 0.1365 | 0.1416 | 0.1467 | 0.1518 | 0.1569 | 0.162 | 0.1671 | 0.1722 | 0.1773 | 0.1824 | 0.1875 | 0.1926 | 0.19804 | 0.20348 | 0.20892 | 0.21436 | 0.2198 | 0.22524 | 0.23068 | 0.23612 | 0.24156 | 0.247 | 0.25244 | 0.25788 | 0.26332 | 0.26876 | 0.2742 | 0.27964 | 0.28508 | 0.29052 | 0.29596 | 0.3014 | 0.30512 | 0.30884 | 0.31256 | 0.31628 | 0.32 | 0.32388 | 0.32776 | 0.33164 | 0.33552 | 0.3394 | 0.34492 | 0.35044 | 0.35596 | 0.36148 | 0.367 | 0.37252 | 0.37804 | 0.38356 | 0.38908 | 0.3946 | 0.40012 | 0.40564 | 0.41116 | 0.41668 | 0.4222 | 0.42772 | 0.43324 | 0.43876 | 0.44428 | 0.4498 | 0.45532 | 0.46084 | 0.46636 | 0.47188 | 0.4774 | 0.48292 | 0.48844 | 0.49396 | 0.49948 | 0.505 | 0.51052 | 0.51604 | 0.52156 | 0.52708 | 0.5326 | 0.53812 | 0.54364 | 0.54916 | 0.55468 | 0.5602 | 0.56408 | 0.56796 | 0.57184 | 0.57572 | 0.5796 | 0.58516 | 0.59072 | 0.59628 | 0.60184 | 0.6074 | 0.61296 | 0.61852 | 0.62408 | 0.62964 | 0.6352 | 0.64076 | 0.64632 | 0.65188 | 0.65744 | 0.663 | 0.66856 | 0.67412 | 0.67968 | 0.68524 | 0.6908 | 0.69468 | 0.69856 | 0.70244 | 0.70632 | 0.7102 | 0.71412 | 0.71804 | 0.72196 | 0.72588 | 0.7298 | 0.73536 | 0.74092 | 0.74648 | 0.75204 | 0.7576 | 0.76316 | 0.76872 | 0.77428 | 0.77984 | 0.7854 | 0.79096 | 0.79652 | 0.80208 | 0.80764 | 0.8132 | 0.81876 | 0.82432 | 0.82988 | 0.83544 | 0.841 | 0.84344 | 0.84588 | 0.84832 | 0.85076 | 0.8532 | 0.85564 | 0.85808 | 0.86052 | 0.86296 | 0.8654 | 0.86784 | 0.87028 | 0.87272 | 0.87516 | 0.8776 | 0.88004 | 0.88248 | 0.88492 | 0.88736 | 0.8898 | 0.8932 | 0.8966 | 0.9 | 0.9034 | 0.9068
| 0.05 | 0.106 | 0.1111 | 0.1162 | 0.1213 | 0.1264 | 0.1315 | 0.1366 | 0.1417 | 0.1468 | 0.1519 | 0.157 | 0.1621 | 0.1672 | 0.1723 | 0.1774 | 0.1825 | 0.1876 | 0.1927 | 0.1978 | 0.2029 | 0.208 | 0.21344 | 0.21888 | 0.22432 | 0.22976 | 0.2352 | 0.24064 | 0.24608 | 0.25152 | 0.25696 | 0.2624 | 0.26784 | 0.27328 | 0.27872 | 0.28416 | 0.2896 | 0.29504 | 0.30048 | 0.30592 | 0.31136 | 0.3168 | 0.32224 | 0.32768 | 0.33312 | 0.33856 | 0.344 | 0.34952 | 0.35504 | 0.36056 | 0.36608 | 0.3716 | 0.37712 | 0.38264 | 0.38816 | 0.39368 | 0.3992 | 0.40472 | 0.41024 | 0.41576 | 0.42128 | 0.4268 | 0.43232 | 0.43784 | 0.44336 | 0.44888 | 0.4544 | 0.45992 | 0.46544 | 0.47096 | 0.47648 | 0.482 | 0.48752 | 0.49304 | 0.49856 | 0.50408 | 0.5096 | 0.51512 | 0.52064 | 0.52616 | 0.53168 | 0.5372 | 0.54272 | 0.54824 | 0.55376 | 0.55928 | 0.5648 | 0.57032 | 0.57584 | 0.58136 | 0.58688 | 0.5924 | 0.59792 | 0.60344 | 0.60896 | 0.61448 | 0.62 | 0.62556 | 0.63112 | 0.63668 | 0.64224 | 0.6478 | 0.65336 | 0.65892 | 0.66448 | 0.67004 | 0.6756 | 0.68116 | 0.68672 | 0.69228 | 0.69784 | 0.7034 | 0.70896 | 0.71452 | 0.72008 | 0.72564 | 0.7312 | 0.73676 | 0.74232 | 0.74788 | 0.75344 | 0.759 | 0.76456 | 0.77012 | 0.77568 | 0.78124 | 0.7868 | 0.79236 | 0.79792 | 0.80348 | 0.80904 | 0.8146 | 0.82016 | 0.82572 | 0.83128 | 0.83684 | 0.8424 | 0.84796 | 0.85352 | 0.85908 | 0.86464 | 0.8702 | 0.87576 | 0.88132 | 0.88688 | 0.89244 | 0.898 | 0.90044 | 0.90288 | 0.90532 | 0.90776 | 0.9102 | 0.91264 | 0.91508 | 0.91752 | 0.91996 | 0.9224 | 0.92484 | 0.92728 | 0.92972 | 0.93216 | 0.9346 | 0.93704 | 0.93948 | 0.94192 | 0.94436 | 0.9468 | 0.94924 | 0.95168 | 0.95412 | 0.95656 | 0.959